## DICH (hidden)
A - Vật liệu | A - Material
B - Nhân công 2.5/7 | B - Labour 2.5/7
B - Nhân công 2.7/7 | B - Labour 2.7/7
B - Nhân công 3.0/7 | B - Labour 3.0/7
B - Nhân công 3.3/7 | B - Labour 3.3/7
B - Nhân công 3.5/7 | B - Labour 3.5/7
B - Nhân công 3.7/7 | B - Labour 3.7/7
B - Nhân công 4.0/7 | B - Labour 4.0/7
B - Nhân công 4.3/7 | B - Labour 4.3/7
B - Nhân công 4.5/7 | B - Labour 4.5/7
B - Nhân công 5.0/7 | B - Labour 5.0/7
C - Máy thi công | C - Machine
(=1709776 -46,64kg dầu diezel *7818/0,87đ-18Kwh điện*1000đ) | (=1709776 -46,64kg diezel *7818/0,87đ-18Kwh electric*1000đ)
(3 ca/ngày x 10ngày x 2 phao) | (3 shift/day x 10days x 2 buoy)
(3 ca/ngày x 10ngày x 4 phao) | (3 shift/day x 10days x 4 buoy)
(Chiều cao cột là 8m) | Pole hight 8m
(Dùng 2 phao thép loại 250T và 2 phao thép loại 200T chứa đầy nước để chất tải, thời gian lưu tải 10 ngày) | Using 2 buoy 250 ton and 2 buoy 200 ton in 10 days
(Dùng 2 phao thép loại 250Tấn chứa đầy nước để chất tải, thời gian lưu tải 10 ngày) | Using 2 buoy 250 ton in 10 days
(Dùng 4 phao thép loại 250T chứa đầy nước để chất tải, thời gian lưu tải 10 ngày) | Using 4 buoy 250 ton in 10 days
(hưởng 70% lương) | (calculating 70% salary)
(Không tính thép hình) | (not included shaped steel)
=(0,18-0,152)*(6-3)/(3-2)+0,152 | =(0,18-0,152)*(6-3)/(3-2)+0,152
=(0,23-0,19)*(6-3)/(3-2)+0,19 | =(0,23-0,19)*(6-3)/(3-2)+0,19
=(5,24-5)/(5,5-5)*(55,79-50,953)+50,953 | =(5,24-5)/(5,5-5)*(55,79-50,953)+50,953
=(5,74-5,5)/(6-5,5)*(60,573-55,79)+55,79 | =(5,74-5,5)/(6-5,5)*(60,573-55,79)+55,79
=(64-60)/(65-60)*(0,415-0,383)+0,383 | =(64-60)/(65-60)*(0,415-0,383)+0,383
=(64-60)/(65-60)*(0,415-0,383)+0,383 | =(64-60)/(65-60)*(0,415-0,383)+0,383
=(6-5)/(10-5)*(94,47-47,235)+47,235 | =(6-5)/(10-5)*(94,47-47,235)+47,235
=(6-5)/(10-5)*(94,47-47,235)+47,235 | =(6-5)/(10-5)*(94,47-47,235)+47,235
=(7,87-5,19)*(6-3)/(3-2)+5,19 | =(7,87-5,19)*(6-3)/(3-2)+5,19
=14*0,128/20 | =14*0,128/20
=16*0,128/20 | =16*0,128/20
Acêtylen | Acetylene
Bản thép neo 180x180x45 | Steel plate 180x180x45
Bản thép neo 180x180x45 (để lại) | Steel plate 180x180x45 (permanent)
Bản thép neo 180x180x45 (thu hồi, KH=2%*1tháng+7%) | Steel plate 180x180x45 (taken back, amor=2%*1tháng+7%)
Bản thép neo 180x180x45 (thu hồi, KH=2%*9tháng+7%) | Steel plate 180x180x45 (taken back, amor=2%*9tháng+7%)
Băng dính | Adhesive tape
Bao tải | Bag
Bê tông C10 đá 1x2 | Lean concrete C10, stone 1x2
Bê tông C10 lót móng đá 1x2, R<250cm | Lean concrete C10, R<250cm (stone 1x2)
Bê tông C10 lót móng đá 1x2, R>250cm | Lean concrete C10, R>250cm (stone 1x2)
Bê tông C10 lót móng đá 4x6, R<250cm | Lean concrete C10, R<250cm (stone 4x6)
Bê tông C15 cọc tiêu | Concrete C15 of pole
Bê tông C15 móng | Concrete C15 of foundation
Bê tông C15 nền | Concrete C15 of foundation
Bê tông C20 bịt đáy đá 4x6 trên cạn | Blinding concrete C20 (stone 4x6) on land
Bê tông C20 đá 1x2 (M250) (tường đầu, tường cánh, tường chắn...) | Concrete C20, stone 1x2 of headwall/ wingwall
Bê tông C20 đá 1x2 bó vỉa | Concrete C20, stone 1x2 of kerb
Bê tông C20 đá 4x6 | Concrete C20, stone 4x6
Bê tông C20 móng | Concrete C20 of foundation
Bê tông C20 nền | Concrete C20 of foundation
Bê tông C20 sân cống | Concrete C20 of apron
Bê tông C25 bản quá độ | Concrete C25 of approach slab
Bê tông C25 bản quá độ đổ tại chỗ | Concrete C25 of approach slab casted in place
Bê tông C30 | Concrete C30
Bê tông C30 cọc khoan nhồi trên cạn D<=1000 | Concrete C30 of bored pile D<=1000 (land)
Bê tông C30 cọc khoan nhồi trên cạn D>1000 | Concrete C30 of bored pile D>1000 (land)
Bê tông C30 cống hộp đổ tại chỗ | Concrete C30 of box culvert (in situ)
Bê tông C30 lan can phần đúc sẵn | Concrete C30 of precast railing
Bê tông C30 lan can, lề bộ hành phần đổ tại chỗ | Concrete C30 of railling/ side walk
Bê tông C30 sàn giảm tải | Concrete C30 of pile slab
Bê tông C35 (dầm, bản mặt cầu …) | Concrete C35 (girder, deck slab…)
Bê tông C35 bệ đúc dầm | Concrete C35 of casting bed
Bê tông C35 mố/trụ trên cạn | Concrete C35 of abutment-pier on land
Bê tông C35 mũ mố trụ trên cạn | Concrete C35 of abutment-pier on land
Bê tông C40 mố/trụ | Concrete C40 of abutment-pier
Bê tông C40 mũ mố trụ trên cạn | Concrete C40 of abutment-pier on land
Bê tông C40 ụ neo trên khối hợp long | Concrete C40 of blister
Bê tông C42 dầm hộp đúc hẫng trên cạn | Concrete C42 of cantilever box girder (land)
Bê tông C42 dầm hộp đúc hẫng trên mặt nước | Concrete C42 of cantilever box girder (water)
Bê tông C42 dầm hộp đúc trên đà giáo trên cạn (K0,K1) | Concrete C42 of box girder casted on scaffolding (land) (K0, K1)
Bê tông C42 dầm hộp đúc trên đà giáo trên cạn (K17) | Concrete C42 of box girder casted on scaffolding (land) (K17)
Bê tông C42 mũ mố trụ trên cạn | Concrete C42 of pier cap (land)
Bê tông gạch trồng cỏ | Concrete of brick
Ben tô nít | Bentonite
Bếp cát
Bếp điện (0,6 kW) | Electric cooker (0,6 kW)
Bêtông C15 đá 1x2 | Concrete C15 (stone 1x2)
Bêtông C15 đá 1x2 tấm đan đúc sẵn | Concrete C15 of cover plate (in situ)
Bêtông C20 đá 1x2 | Concrete C20 (stone 1x2)
Bêtông C25 thân, tường | Concrete C25
Bêtông C30 cọc BTCT đá 1x2 | Concrete C30 of R.C driven pile (stone 1x2)
Bêtông C30 cọc BTCT đá 1x2 bệ đúc dầm | Concrete C30 of R.C driven pile (stone 1x2)
Bêtông C30 thân, tường đá 1x2 | Concrete C30
Biển báo chữ nhật 0.7x0.3m | Rectangular traffic sign 0.7x0.3m
Biển báo chữ nhật 0.9x0.45m | Rectangular traffic sign 0.9x0.45m
Biển báo chữ nhật 1.2x0.25m | Rectangular traffic sign 1.2x0.25m
Biển báo chữ nhật 1.2x0.25m, tạm tính KHVL=0.5 | Rectangular traffic sign 1.2x0.25m, amorM=0.5
Biển báo chữ nhật 1.6x1.0m | Rectangular traffic sign 1.6x1.0m
Biển báo chữ nhật 1.6x1.2m | Rectangular traffic sign 1.6x1.2m
Biển báo chữ nhật 2.4x1.5m | Rectangular traffic sign 2.4x1.5m
Biển báo chữ nhật 2x1m | Rectangular traffic sign 2x1m
Biển báo chữ nhật 2x1m, tạm tính KHVL=0.5 | Rectangular traffic sign 2x1m, amorM=0.5
Biển báo hình tròn D70 | Circlar traffic sign D70
Biển báo hình vuông 0.6x0.6m | Square traffic sign 0.6x0.6m
Biển báo tam giác cạnh 0.7m | Triangle traffic sign 0.7m
Biển báo tam giác cạnh 0.87m | Triangle traffic sign 0.87m
Biển báo tròn đường kính 0.7m | Circlar traffic sign 0.7m
Biển báo tròn đường kính 0.87m | Circlar traffic sign 0.87m
Bình hút ẩm | Exsiccator
Bình thủy tinh tam giác | Triangle glass jar
Bình tỷ trọng | Density vase
Bitum chèn mũ neo | Bitumment
Bộ kích 50T | jack 50T
Bơm dung dịch Bentônít lỗ khoan trên cạn | Pumping bentonite (on land)
Bơm vữa xi măng trong ống luồn cáp | Pumping mortar cement in cable pipe
Bột đá | Stone powder
Bu lông D16mm | Bbolt D16mmm
Bu lông M10 | Bbolt M10
Bu lông M14 | Bbolt M14
Bu lông M16 | Bbolt M16
Bu lông M20 | Bbolt M20
Bu lông M24x290 | Bbolt M24x290
Bu lông M27 | Bbolt M27
Bu lông M6 | Bbolt M6
Bu lông M8x50 | Bbolt M8x50
Búa căn khí nén 1.5m3/ph | Air compressed hammer 1.5m3/min
Búa rung 170kW | Vibrator hammer 170kW
Búa rung cọc cát 60kW | Vibrator hammer 60kW for sand pile
Bulông D22mm | Bbolt D22
Bulông M25x105 | Bbolt M25x105
Cân bàn | Bascule balance
Cần cẩu bánh hơi 16T | Tyre crane 16T
Cần cẩu bánh hơi 25T | Tyre crane 25T
Cần cẩu bánh xích 10T | caterpillar crane 10T
Cần cẩu bánh xích 16T | caterpillar crane 16T
Cần cẩu bánh xích 25T | caterpillar crane 25T
Cần cẩu bánh xích 30T | caterpillar crane 30T
Cần cẩu bánh xích 50T | caterpillar crane 50T
Cần cẩu bánh xích 80T | caterpillar crane 80T
Cần cẩu nổi 30T | Crane barge 30T
Cần khoan L=1,5m | Drill rods L=1.5m
Cần khoan 1.83m | Drill rods L=1.83m
Cân phân tích | Analytic balance
Cần trục ôtô 10T | Truck-mounted crane 10T
Cần trục ôtô 25T | Truck-mounted crane 25T
Canô 120cv | Canoe 120CV
Canô 150CV | Canoe 150CV
Cáp dự ứng lực dầm đúc hẫng trên cạn | Cable of cantilever beam (land)
Cáp dự ứng lực dầm đúc hẫng trên mặt nước | Cable of cantilever beam (water)
Cấp phối chọn lọc | Selective aggregate
Cấp phối chọn lọc K=0.98 | Selective aggregate, K=0.98
Cấp phối đá dăm loại 1 | Stone aggregate 0x4 type 1
Cấp phối đá dăm loại 2 | Stone aggregate 0x4 type 2
Cấp phối đá dăm (móng dưới) | stone aggregate 0x4 (type 2)
Cấp phối đá dăm (móng trên) | stone aggregate 0x4 (type 1)
Cát bê tông nhựa | Sand asphalt concrete
Cát đen | Find sand
Cát đổ bêtông | Sand to pouring concrete
Cắt mặt đường BTN dày 5cm | Cutting asphanlt concrete
Cát vàng | Medium sand
Cầu công tác | Gangway
Cẩu dầm Super-T lên hoặc xuống
Cẩu dầm Super-T lên phương tiện vận chuyển, tạm tính HS=30% | Crane girder super-T onto transported vehicle, HS=30%
Cẩu lắp gối cầu | Craning bearing
Cẩu long môn | Beam-launch crane
Cẩu ống cống BTCT D1500 nối joint cao su (H10), L=3m, HS=1.15*0.6 (tháo dỡ= 60% lắp dựng) | Removing cluvert pipe D1500 (H10), L=3m, HS=1.15*0.6
Cây chống | Strut
Cày xới mặt đường cũ | Ploughing the old pavement
Chất tải khử lún hệ 1000 tấn | Charging for de-settlement 1000 ton system
Chất tải khử lún hệ 500 tấn | Charging for de-settlement 500 ton system
Chất tải khử lún hệ 900 tấn | Charging for de-settlement 900 ton system
Chậu thủy tinh | Glass bowl
Chờ 7 ngày để vỗ lại (hưởng 70% ca) | Waiting 7 days
Chổi cáp | broom
Cỏ | Grass
Co nối ống nhựa PVC D60 | pup joint PVC D60
Cốc nhựa | Plastic cup
Cọc thép hình H250x250 | Shaped steel H250x250
Cốc thủy tinh | Glass
Cọc tràm | Wooden pile
Cọc ván thép | Steel sheet stake
Cối chày đồng
Côn nhựa | plastic cudgel
Cồn rửa | Alcohol for washing
Cốt thép cọc các loại | Reinforcement of R.C pile
Cốt thép cọc tiêu | Stell of pole
Cốt thép D<=10 (sàn, bản quá độ, bệ đúc dầm Super-T các loại…) | Reinforcement D<=10 of slab, approach slab, casting bed super T…
Cốt thép D<=10 bản mặt cầu | Reinforcement D<=10 of deck slab
Cốt thép D<=10 dầm, giằng | Reinforcement D<=10 of cross beam
Cốt thép D<=10 đúc sẵn | Reinforcement D<=10 (precast)
Cốt thép D<=18 (sàn, bản quá độ, bệ đúc dầm Super-T các loại…) | Reinforcement D<=18 of slab, approach slab, casting bed super T…
Cốt thép D<=18 bản mặt cầu | Reinforcement D<=18 of deck slab
Cốt thép D<=18 cọc khoan nhồi trên cạn | Reinforcement D<=18 of bored pile (land)
Cốt thép D<=18 cống | Reinforcement D<=18 of culvert
Cốt thép D<=18 dầm cầu dưới nước (đổ tại chỗ) | Reinforcement D<=18 of girder in water (precast)
Cốt thép D<=18 dầm cầu trên cạn (đổ tại chỗ) | Reinforcement D<=18 of girder on land (precast)
Cốt thép D<=18 dầm super T | Reinforcement D<=18 of girder super T
Cốt thép D<=18 dầm, giằng | Reinforcement D<=18 of cross beam
Cốt thép D<=18 giếng | Reinforcement D<=18 of manhole
Cốt thép D<=18 móng, mũ mố trụ cầu trên cạn | Reinforcement D<=18 of foundation, head of abutment/pier on land
Cốt thép D<18 đúc sẵn | Reinforcement D<=18 (precast)
Cốt thép D>18 (sàn, bản quá độ, bệ đúc dầm Super-T các loại…) | Reinforcement D>18 of slab, approach slab, casting bed super T…
Cốt thép D>18 bản mặt cầu | Reinforcement D>18 of deck slab
Cốt thép D>18 cọc khoan nhồi trên cạn | Reinforcement D>18 of bored pile (land)
Cốt thép D>18 dầm cầu dưới nước (đổ tại chỗ) | Reinforcement D>18 of girder in water (precast)
Cốt thép D>18 dầm cầu trên cạn (đổ tại chỗ) | Reinforcement D>18 of girder on land (precast)
Cốt thép D>18 dầm super T | Reinforcement D>18 of girder super T
Cốt thép D>18 dầm, giằng | Reinforcement D>18 of cross beam
Cốt thép D>18 móng, mũ mố trụ cầu trên cạn | Reinforcement D>18 of foundation, head of abutment/pier on land
Cốt thép D6 cọc tiêu | Reinforcement D6 of pole
Cốt thép mố trụ cầu dưới nước các loại | Reinforcement of abutment/pier in water
Cốt thép tường các loại | Reinforcement of wall
Coupler D36 | Coupler D36
Củi | Firewood
Cung cấp bao tải | Supply bag
Cung cấp đai ốc M10 | Supply scew nut M10
Cung cấp đầu tôn sóng | Supply end of corrugated sheet iron
Cung cấp lưới chắn rác bằng gang | Cast iron grid
Cung cấp thép hình (tạm tính khấu hao 50%) | Supply shape steel (amor=50%)
Cung cấp trụ đỡ tôn lượn sóng L=1.3m | Pole L=1.3m
Cung cấp và lắp đặt ống cống BTCT D1500 nối joint cao su (H10), L=3m, HS=1.15 | Supply & install cluvert pipe D1500 (H10), L=3m, HS=1.15
Cung cấp và lắp đặt ống cống BTCT D1500 nối joint cao su (H10), L=3m, HS=1.15, tạm tính KH=50% | Supply & install cluvert pipe D1500 (H10), L=3m, HS=1.15, amor=50%
Cung cấp vít nở thép M12 | Supply steel tacke M12
Đá 0x0.5 | Stone 0-0.5
Đá 0.5-1.0 | Stone 0.5-1.0
Đá 0.5-1.6 | Stone 0.5-1.6
Đá 0.5-2 | Stone 0.5-2
Đá 0.5x1 bê tông nhựa | Stone 0.5x1 asphalt concrete
Đá 0x0.5 bê tông nhựa | Stone 0x0.5 asphalt concrete
Đá 0x0.5 bê tông nhựa | Stone 0x0.5 asphalt concrete
Đá 1x1.6 bê tông nhựa | Stone 1x1.6 asphalt concrete
Đá 1x2 | Stone 1x2
Đá 1x2 bê tông nhựa | Stone 1x2 asphalt concrete
Đá 1.6x1.9 bê tông nhựa | Stone 1.6x1.9 asphalt concrete
Đá 4x6 | Stone 4x6
Đá cắt | Split stone
Đá dăm đệm 1x2 | Bedding stone 1x2
Đá dăm đệm 4x6 | Bedding stone 4x6
Đà giáo thi công (KHVL chính =(2%/tháng*3 tháng +7%) | Scaffolding (amor main material=2%*3 months+7%)
Đà giáo thi công cống hộp 2x3x3 (KHVL chính =(2%/*1 tháng +7%) | Scaffolding constructing box culvert 2x3x3 (amor main material=2%*1 months+7%)
Đà giáo thi công mố + trụ trên cạn (KHVL chính =(2%/tháng*1tháng*2 lần +7%) | Scaffolding constructing abutment/pier on land (amor main material=2%*1 months *2 times+7%)
Đá hộc | Masory
Đá hộc xếp khan | Grouted - rip - rap
Đá mài | Grinding stone
Đá sỏi | Gravel
Đai ốc cầu D36 | Scew nut D36
Đai ốc cầu D36 (để lại) | Scew nut D36 (permanent)
Đai ốc cầu D36 thu hồi (KH=2%*1tháng+7%) | Scew nut D36 taken back (amor=2%*1 month+7%)
Đai ốc cầu D36 thu hồi (KH=2%*9tháng) | Scew nut D36 taken back (amor=2%*9 months)
Đai ốc hãm D36 | Check nut D36
Đai ốc M10 | Scew nut M10
Đầm cóc | Tamping rammer
Dầm supper T | Supper - T girder
Dầm supper T 38.2m | Supper - T girder 38.2m
Đào bỏ lớp bê tông nhựa | Excavating asphalt concrete
Đào cấp phối đá dăm | Excavating aggregate base course
Đào đất | Excavating soil
Đào đất chân khay | Excavating
Đào đất hố móng trên cạn | Excavating foundation on land
Đào đất nền đường | Excavating foundation, soil C1
Đào đường cũ | Excavating old pavement
Đào hố móng | Excavating foundation hole
Đào nền đường (vét hữu cơ) | Excavating foundation (organic soil)
Đào xúc đá hỗn hợp tại bãi trữ | Excavating stone
Đắp cát (thủ công) | Embankment backfill by fine sand (by hand)
Đắp cát bằng đầm cóc K90 | Embankment backfill by fine sand, K=0.90 (tamping rammer)
Đắp cát bằng đầm cóc K95 | Embankment backfill by fine sand, K=0.95 (tamping rammer)
Đắp cát gia tải | Embankment backfill by fine sand
Đắp cát hạt mịn K=0.95 | Embankment backfill by fine sand, K=0.95
Đắp cát hạt trung K=0.95 | Embankment backfill by medium sand, K=0.95
Đắp cát nền đường hạt mịn K=0.98 | Embankment backfill by fine sand, K=0.98
Đắp cát nền đường hạt trung K=0.98 | Embankment backfill by medium sand, K=0.98
Đắp cát nền đường hạt trung K=0.95 | Embankment backfill by medium sand, K=0.95
Đắp cát nền móng công trình K=0.85 | Embankment backfill by fine sand, K=0.85
Đắp đất bao (đất khai thác) | Embanking clay to protect talus (excavation soil)
Đắp đất bao (tận dụng 80% đất đào xử lý nền) | Embanking clay to protect talus (take advantage of 80% excavation soil of treatment))
Đắp đất chân khay bằng thủ công | Embanking soil (by hand)
Đắp đất công trình | Embanking soil
Đắp đất công trình (đất tận dụng) | Embanking soil (use capability)
Đắp đất sét | Embanking clay to protect talus
Đắp đất trồng cỏ (đất tận dụng) | Embanking soil to grassing (use capability)
Đập đầu cọc trên cạn | Breaking concrete piercing pile (land)
Đắp đê bao bằng bao tải đất | Embanking dikes by sand bag
Đất đèn | Calcium carbide
Đất sét | Clay
Dầu bảo ôn | Safe oil
Dầu bôi trơn | Lubricant grease
Dầu CS46 | Oil CS46
Dầu diesel | Diesel
Dầu hỏa | Petroleum
Dầu mazut | Mazut
Dầu Separol | Separol oil
Đầu tôn sóng dài 0.7m | End of corrugated sheet iron 0.7m
Dây thép buộc | Steel ware
Đệm cao su | Rubber pad
Đèn báo hiệu | Signal light
Đèn báo hiệu buổi tối | Signal light in night
Đèn báo hiệu sáng liên tục | Signal light
Đền bù tài nguyên (đất sét) | Compensation resources
Di chuyển dầm cầu, L>35m | Moving girder, L>35m
Đinh các loại | Nail
Đinh crămpông | Crampong nail
Đinh đỉa | Casing nail
Đinh mũ | Thumbtack
Đinh tán D22 | Clinch-nail D22
Đổ bê tông dầm super T, C50 | Pouring concrete girder super T, C50
Đóng cọc thẳng BTCT trên mặt đất L>24m, cọc 30x30cm, C1 | Pilling vertical RC pile 30x30, L>24m (land)
Đóng cọc thép hình trên cạn L>10m, đất C1 ( không ngập đất, HS=0,75) | Driven steel pile on land, L>10m, soil C1 (not on land, HS=0.75)
Đóng cọc thép hình trên cạn L>10m, đất C1 (ngập đất) | Driven steel pile on land, L>10m, soil C1 (on land)
Đóng cọc thép hình trên mặt nước L>10m, đất C1 | Driven steel pile in water, L>10m, soil C1
Đóng cọc thử thẳng BTCT trên mặt đất L>24m, cọc 30x30, C1 | Pilling vertical testing RC pile 30x30, L>24m, C1 (land)
Đóng cọc tràm L<= 2.5m, đất C1 | Pilling wooden pile L<=2.5m, C1
Đóng cọc tràm L> 2.5m,đất C1 | Pilling wooden pile L>2.5m, C1
Đóng cọc ván thép dưới nước, L>12m | Driving steel sheet pile (water), L>12m, soil C1
Đóng cọc ván thép trên cạn, L>12m ( không ngập đất, HS=0,75) | Driving steel sheet pile (land), L>12m, soil C1 (not on land, HS=0.75)
Đóng cọc ván thép trên cạn, L>12m (ngập đất) | Driving steel sheet pile (land), L>12m, soil C1 (on land)
Đóng cọc ván thép trên cạn, L≤12m (phần không ngập đất, HS=0,75) | Driving steel sheet pile (land), L<=12m, soil C1 (not on land, HS=0.75)
Đóng cọc ván thép trên cạn, L≤12m (phần ngập đất) | Driving steel sheet pile (land), L<=12m, soil C1 (on land)
Đục bỏ bê tông gối tạm | Beating temporary bearing concrete
Dụng cụ xác định góc nghỉ của cát
Êcu cường độ cao M32 | High strengthen scew nut M32
Gạch thẻ 40x80x190 | Brick 40x80x190
Gạch xi măng | Cement brick
Gas | Gas
Gầu khoan | Bucket of drill
Gia công cốt thép thường dầm hộp dưới nước | Handling steel
Gia công hộp nối cọc | Joint for R.C pile
Gia công mạ kẽm | Zinc steel
Giá đỡ biển báo | Sign support
Giấy dầu | Oilpaper
Gioăng cao su | Rubber joint
Gioăng cao su D1500 | Rubber joint D1500
Gỗ | Wooden
Gỗ kê | Wooden chock
Gỗ tẩm nhựa | Bitumen soaking wood
Gối cao su dầm 350x450x84mm | Elastomeric bearing for girder 350x450x84mm
Gối chậu cố định 40GD | Fixed bearing 4000 ton
Gối chậu di động đơn hướng 40DX (P3) | Movable bearing one direction 4000 ton (P3)
Gối chậu di động đơn hướng 40DX (P4) | Movable bearing one direction 4000 ton (P4)
Gối chậu di động đơn hướng 9DX (P2) | Movable bearing one direction 900 ton (P2)
Gối chậu di động đơn hướng 9DX (P5) | Movable bearing one direction 900 ton (P5)
Gối chậu di động song hướng 40SX (P4) | Movable bearing multi direction 4000 ton (P4)
Gối chậu di động song hướng 9SX (P2) | Movable bearing multi direction 900 ton (P2)
Gối chậu di động song hướng 9SX (P5) | Movable bearing multi direction 900 ton (P5)
Hệ đà giáo thi công mố (KHVL chính =(2%*1 tháng*2 lần +7%) | Scaffolding construction abutment (amor main material=2%*1month*2times+7%)
Hộp nhôm | Aluminium box
Joint cao su cống D1500 | Rubber joint D1500
Joint cao su D1500 | Rubber joint D1500
Keo Epoxy | Glue epoxy cover
Khai thác đất để đắp | Excavating soild
Khay men
Khe co giãn 10cm | Expansion joint 10cm
Khe co giãn 24cm | Expansion joint 24cm
Khoan kiểm tra mùn mũi cọc khoan nhồi | Drilling to check pile tip quanlity
Khoan lỗ bê tông D20, L<=20cm | Drilling concrete hole
Khoan vào cát chặt trên cạn D1200 phản tuần hoàn, L<=30m, HS=1.2 | Drilling bored pile D1200 on land, L<=30m, co=1.2
Khoan vào cát chặt trên cạn D1200 phản tuần hoàn, L>30m, HS VL=1,2; HS nhân công, MTC=1.015*1.2 | Drilling bored pile D1200 on land, L>30m, co mater =1.2, co labour and mac=1.015*1.2
Khoan vào cát chặt trên cạn D1500 phản tuần hoàn, L<=30m, HS=1.2 | Drilling bored pile D1500 on land, L<=30m, co=1.2
Khoan vào cát chặt trên cạn D1500 phản tuần hoàn, L>30m, HS VL=1,2; HS nhân công, MTC=1.015*1.2 | Drilling bored pile D1500 on land, L>30m, co mater =1.2, co labour and mac=1.015*1.2
Khoan vào đất trên cạn D100 phản tuần hoàn, L<=30m
Khoan vào đất trên cạn D100 phản tuần hoàn, L>30m, HS=1.015
Kích 250T | Jack 250T
Kích 30T | Jack 30T
Kích 500T | Jack 500T
Làm cọc tiêu BTCT 0.12x0.12x1.02m | R.C pile 0.12x0.12x1.02m
Làm giếng cát D400mm, L>12m | Sand pile D40cm, L>7m, soil C1
Làm và thả rọ đá dưới nước (tạm tính 1rọ=1m3) | Making and droping stone cage in water (1cage=1m3)
Láng nhựa 4.5kg/m2 | Bituminous coat 4.5kg/m2
Lao lắp dầm Super-T bằng phương pháp đấu cẩu | Launching super T girder by two cranes
Lắp đặt bản thép đệm chôn sẵn chờ lắp gối cầu
Lắp đặt biển báo hiệu đường sông | Installing sign of waterway
Lắp đặt bộ nối thanh cường độ cao D36 | Installing high strengthen coupler D36
Lắp đặt các tấm nắp dầm (<=100kg) | Installing cover (<=100kg)
Lắp đặt gối cao su dầm Super-T | Installing elastomeric bearing of super T beam
Lắp đặt gối cố định 4000T | Installing fixed bearing 4000 ton
Lắp đặt gối di động đơn hướng 4000T (P3) | Installing movable bearing one direction 4000 ton (P3)
Lắp đặt gối di động đơn hướng 4000T (P4) | Installing movable bearing one direction 4000 ton (P4)
Lắp đặt gối di động đơn hướng 900T (P2) | Installing movable bearing one direction 900 ton (P2)
Lắp đặt gối di động đơn hướng 900T (P5) | Installing movable bearing one direction 900 ton (P5)
Lắp đặt gối di động song hướng 4000T (P4) | Installing movable bearing multi direction 4000 ton (P4)
Lắp đặt gối di động song hướng 900T (P2) | Installing movable bearing multi direction 900 ton (P2)
Lắp đặt gối di động song hướng 900T (P5) | Installing movable bearing multi direction 900 ton (P5)
Lắp đặt kết cấu đúc sẵn, trọng lượng <=250kg (không tính vật liệu) | Installing RC block, weight <250kg/ea
Lắp đặt kết cấu đúc sẵn, trọng lượng <=3tấn (không tính vật liệu) | Installing RC block, weight <3tons/ea
Lắp đặt kết cấu thép | Installing steel structure
Lắp đặt khe co giãn 24cm | Installing expansion joint 24cm
Lắp đặt khe co giãn dầm đúc sẵn 10cm | Installing expansion joint 10cm
Lắp đặt lưới chắn rác (chỉ tính công lắp) | Installing filter rubbish grid
Lắp đặt neo chủ động 12S 15.2mm | Installing active cable anchorage 12s 15.2mm
Lắp đặt neo chủ động 27S 15.2mm | Installing active cable anchorage 27s 15.2mm
Lắp đặt neo chủ động 5S 12.7mm | Installing active cable anchorage 5s 15.2mm
Lắp đặt neo công tác bệ đúc dầm 15.2mm | Installing temporary cable anchorage
Lắp đặt ống nhựa D20/24 | Installing PVC D20/24
Lắp đặt ống nhựa D25/30 | Installing PVC D25/30
Lắp đặt ống nhựa PVC D100 | Installing PVC D100
Lắp đặt ống nhựa PVC D80 | Installing PVC D80
Lắp đặt ống siêu âm D114 (phương pháp hàn) | Installing ulltrasonic pipe D114 (by welding)
Lắp đặt ống siêu âm D60 (phương pháp hàn) | Installing ulltrasonic pipe D60 (by welding)
Lắp đặt ống siêu âm PVC D114 (nối măng sông) | Installing ulltrasonic pipe D114
Lắp đặt ống siêu âm PVC D60 (nối măng sông) | Installing ulltrasonic pipe D60
Lắp đặt thép bản cọc tiêu | Installing plate steel of marked post
Lắp đặt tôn sóng đường đầu cầu | Installing corrugated sheet iron
Lắp đặt, tháo dỡ thép hình các loại (Hệ số 1.6 kể đến công tháo dỡ) | Install & remove steel structure (co=1.6)
Lắp đặt, tháo dỡ ván khuôn ngoài bằng thép vào trong bệ đúc dầm super T, hs=1,4 | Install & remove outer formwork by steel super T beam, co=1.4
Lắp đặt, tháo dỡ ván khuôn ngoài dầm super T, HS=1.4 | Install & remove inter formwork by steel super T beam, co=1.4
Lắp đặt,tháo dỡ ống vách cọc khoan nhồi trên cạn D≤1000mm (Hệ số 1.6 kể đến công tháo dỡ) | Install $ remove casting pipe D<=1000 on land (co=1.6)
Lắp dựng cột thép | Install steel columns
Lắp dựng dầm super T bằng thiết bị nâng hạ dầm | Install super T girder by launching eqipment
Lắp dựng lan can cầu, hàng rào công trường | Install railing
Lắp dựng ống ghen dẹp 20x75mm | Install duct 20x75mm
Lắp dựng ống thép tạo lỗ D69/72 | Install duct D69/72
Lắp dựng ống thép tạo lỗ D75/80 | Install duct D75/80
Lắp dựng ống thép tạo lỗ D84/89 | Install duct D84/89
Lắp dựng ống thép xoắn tạo lỗ D110/117 | Install duct D110/117
Lắp dựng ống thép xoắn tạo lỗ D80/87 | Install duct D80/87
Lắp dựng ống vách cọc khoan nhồi trên cạn D<=1300 | Install casting pipe D<=1300 (land)
Lắp dựng ống vách cọc khoan nhồi trên cạn D<=1500 | Install casting pipe D<=1500 (land)
Lắp dựng và tháo dỡ đà giáo treo đỡ khối K19 (Hệ số 1.6 kể đến công tháo dỡ) | Install $ remove scaffolding system of K19 (co=1.6)
Lắp dựng, tháo dỡ hệ dàn giáo dưới nước (ĐM*1.6 kể đến công tháo dỡ) | Install $ remove scaffolding system of K19 in water (co=1.6)
Lắp dựng, tháo dỡ hệ dàn giáo trên cạn (Định mức x 1.6 kể đến công tháo dỡ) | Install $ remove scaffolding system of K19 on land (co=1.6)
Lập lách | lap lunch
Lắp ráp cấu kiện thép | Install steel structure
Lát gạch lề bộ hành | Paving brick on side walk
Lát gạch trồng cỏ | Paving brick
Liên kết ngang, thanh giằng (KHVL chính=(2%/tháng*20 tháng +7%) | Cross - lingking, strut (amor main mater=2%/months*20months+7%)
Lò nấu sơn | Paint furnace YHK 3A
Lớp phòng nước | Water-proof membrane layer
Lu bánh lốp 16T | tyre crane 16T
Lưỡi cắt bêtông | Concrete cutting blades
Lưỡi cắt bêtông loại 356mm | Concrete cutting blades D356mm
Lưỡi cưa cắt | Saw
Lưới thép B40 | Temporary railling B40
Măng sông D114 | Stell pipe nipple D114
Măng sông D60 | Stell pipe nipple D60
Máy bào | Plane machine
Máy bơm BT 50m3/h | Concrete pump truck 50m3/h
Máy bơm nước 1.1kW | Water pump 1.1kW
Máy bơm nước 20Kw | Water pump 20kW
Máy bơm nước 37CV (200m3/h) | Water pump 100CV
Máy bơm nước 7.0kW | Water pump 7.0kW
Máy bơm vữa ximăng | Mortar pump
Máy cắt cáp 10kw | Cable-cutting machine 10kW
Máy cắt đột 2.8kw | Cutting machine 2.8Kw
Máy cắt khe MCD | Concrete cutter 12CV
Máy cắt thép | Plasma cutting machine
Máy cắt tôn | Cutting machine 15Kw
Máy cắt uốn | bender cutter 5Kw
Máy cưa kim loại 1.7kW | Metal sawer 1.7kW
Máy cưa kim loại 2.7kW
Máy cuốn ống 2.8kW
Máy đầm 9T
Máy đầm 9T
Máy đầm 9T
Máy đầm bàn 1KW
Máy đầm cạnh 3Kw
Máy đầm dùi 1.5kw
Máy đầm dùi 2.8KW
Máy đào 0.8m3
Máy đào 1 gàu 1.6m3
Máy đào 1 gàu 2.3m3
Máy đào 1.25m3
Máy đóng cọc 1.2T
Máy đóng cọc 2.5T
Máy đóng cọc tự hành 1.8T
Máy hàn 23kw
Máy khác | Other machine
Máy khoan 2.5kw
Máy khoan 4.5Kw
Máy khoan bêtông cầm tay - công suất 0.6kW
Máy khoan bêtông cầm tay - công suất 1,5kW
Máy khoan cọc nhồi ED
Máy khoan cọc nhồi TRC-15
Máy khoan đất đá <=42mm
Máy khoan xoay đập D76mm
Máy lu 8.5T
Máy lu bánh thép 10T
Máy lu rung 25T
Máy luồn cáp 15kw
Máy mài 1kw
Máy mài 2.7kw
Máy nén khí 240m3/h
Máy nén khí 300m3/h
Máy nén khí 360m3/h
Máy nén khí 600m3/h
Máy nén khí, động cơ điện- năng suất 600m3/h
Máy phát điện lưu động 30kW
Máy phun nhựa đường - công suất 190CV
Máy rải 130-140cv
Máy rải 50-60m3/h
Máy san 108cv
Máy sàng rung
Máy trộn 250l
Máy trộn dung dịch
Máy trộn vữa 80l
Máy ủi 110cv
Máy ủi 140cv
Mỡ bôi trơn | Lubricant grease
Mũi khoan | Tip for drill
Mũi khoan D20 | Tip for drill D20
Nâng hạ dầm cầu, L>35m | Lifting and lowering beam, L>35m
Nắp chụp nhựa D80 | Plastic cover D80
Nắp đậy lỗ công vụ | Cover
Neo cáp | cable anchorage
Neo chủ động 12 sợi D15.2 | Active cable anchorage 12s D15.2
Neo chủ động 27S 15.2mm | Active cable anchorage 27s D15.2
Neo chủ động 5S 12.7mm | Active cable anchorage 5s D15.2
Neo công tác | Temporary cable anchorage
Nhân công | B - Labour
Nhân công 3.5/7 | B - Labour 3.5/7
Nhân công chờ 7 ngày để vỗ lại | Labour waiting 7 days
Nhổ cọc thép hình trên cạn | Removing shaped steel pile/ casing (on land)
Nhổ cọc thép hình, thép ống dưới nước | Removing shaped steel pile/ casing (on water)
Nhổ cọc ván thép dưới nước | Remove sheet pile (water)
Nhổ cọc ván thép trên cạn | Remove sheet pile (land)
Nhựa bitum | bitumen
Nhựa dán | glue
Nhựa đường | bitumen
Nước | water
Ô xy | oxygen
Ống cống bê tông D1500 | Pipe culvert D1500
Ống dẫn cáp điện PVC D60mm | Cable pipe PVC D60mm
Ống đổ D300 | pouring pipe D300
Ống đong thủy tinh 100ml
Ống gang thoát nước D170/150 | Install cast pipe D170/150
Ống gen dẹp 20x75 | Duct 20x75
Ống nhựa D100 | Pipe PVC D100
Ống PVC D200 | Pipe PVC D200
Ống nhựa D114 | Pipe PVC D114
Ống nhựa D20/24 | Pipe PVC D20/24
Ống nhựa D25/30 | Pipe PVC D25/30
Ống nhựa D60 | Pipe PVC D60
Ống nhựa D75 | Pipe PVC D75
Ống nhựa D80 | Pipe PVC D80
Ống nối 20x75 | joint duct 20x75
Ống nối D110/117 | joint pipe PVC D110/117
Ống nối D69/72 | joint pipe PVC D69/72
Ống nối D75/80 | joint pipe PVC D75/80
Ống nối D80/87 | joint pipe PVC D80/87
Ống nối D84/89 | joint pipe PVC D84/89
Ống thép D114 | Steel pipe D114
Ống thép D60 | Steel pipe D60
Ống thép D69/72 | Steel pipe D69/72
Ống thép D75/80 | Steel pipe D75/80
Ống thép D84/89 | Steel pipe D84/89
Ống thép luồn cáp D110/117 | Cable steel pipe D110/117
Ống thép luồn cáp D80/87 | Cable steel pipe D80/87
Ôtô chuyển trộn 6m3
Ôtô tự đổ 10T
Ôtô tự đổ 2.5T
Ôtô tự đổ 7T
Ôtô tưới nước 5m3
Ôtô vận tải thùng 2.5T
Ôtô vận tải thùng 7T
Palăng xích 3T
Palăng xích 5T
Phá dỡ bệ đúc dầm | Demolishing casting bed
Phao thép 200T
Phao thép 250T
Phụ gia Antisole | Antisole (additive)
Phụ gia CMC | admixture CMC
Phụ gia Rugasol C | Rugasol C (additive)
Que hàn | welding electrode
Quét nhựa bitum nóng | Bituminous cover
Quét nhựa bitum, dán bao tải 1 lớp | Bituminous cover, pasting bag 1 class
Quét nhựa bitum, dán giấy dầu 2 lớp | Bituminous cover, pasting oilpaper 2 class
Răng gầu hợp kim | alloy bucket teeth
Ray | rail
Rây địa chất công trình
Rây dụng cụ đầm nện
Rút ống vách cọc khoan nhồi trên cạn D<=1300, HS=0.6 | Lifting casting pipe D<=1300 (land)
Rút ống vách cọc khoan nhồi trên cạn D<=1500, HS=0.6 | Lifting casting pipe D<=1500 (land)
Sà lan 200T
Sà lan 400T
Sản xuất bản thép đệm chôn sẵn chờ lắp gối cầu | Producting plate steel
Sản xuất bê tông nhựa C12.5 | Producting fine asphanlt concrete C12.5
Sản xuất bê tông nhựa C19 | Producting coarse asphanlt concrete C19
Sản xuất biển báo hiệu đường sông | Producing sign of waterway
Sản xuất đà giáo K0, K1 (KH=(2%/tháng*4tháng+7%) | Producing scaffolding K0, K1 (amor=2%/month*4months+7%)
Sản xuất hàng rào lưới thép (tạm tính khấu hao vật liệu chính 50%) | Temporary railling B40 (amor main material=50%)
Sản xuất hệ liên kết khối hợp long K19 | Producing closure segment lingking system K19
Sản xuất hệ liên kết khối hợp long K19, KH=2%*1tháng+7% | Producing closure segment lingking system K19, amor=2%*1month+7%
Sản xuất lan can mạ kẽm | Producing zinc steel railling
Sản xuất lắp đặt cóc nối, D16,L=360 | Coupler
Sản xuất lắp đặt trụ đỡ biển báo D80, L=3m | Signal column D80, L=3.0m
Sản xuất lắp đặt trụ đỡ biển báo D80, L=4m | Signal column D80, L=4.0m
Sản xuất lắp đặt trụ đỡ biển báo D90, L=4m | Signal column D90, L=4.0m
Sản xuất mũ neo bằng tôn dày 2mm | Anchor capby tole, 2mm thicknees
Sản xuất ống vách cọc khoan nhồi (để lại) | Product casting pipe (permanent)
Sản xuất ống vách cọc khoan nhồi (thu hồi) D1500, KH=1.17%*2tháng+3.5% đóng nhổ (4/30 tháng/cọc*12 lần=2 tháng, 4 ngày/cọc) | Product casting pipe (taken back) D1500, amor=1.17%*2months+3.5%driving,moving (4/30month/pile*12times=2months, 4days/pile)
Sản xuất ống vách cọc khoan nhồi (thu hồi), KH=1.17%*1.5tháng+3.5% đóng nhổ (4/30 tháng/cọc*10 lần=1.5 tháng, 4 ngày/cọc) | Product casting pipe (taken back), amor=1.17%*1.5months+3.5%driving,moving (4/30month/pile*10times=1.5months, 4days/pile)
Sản xuất ống vách cọc khoan nhồi (thu hồi), KH=1.17%*1.5tháng+3.5% đóng nhổ (4/30 tháng/cọc*11 lần=1.5 tháng, 4 ngày/cọc) | Product casting pipe (taken back), amor=1.17%*1.5months+3.5%driving,moving (4/30month/pile*11times=1.5months, 4days/pile)
Sản xuất ống vách cọc khoan nhồi (thu hồi), KH=1.17%*2tháng+3.5% đóng nhổ (4/30 tháng/cọc*12 lần=2 tháng, 4 ngày/cọc) | Product casting pipe (taken back), amor=1.17%*2months+3.5%driving,moving (4/30month/pile*12times=2months, 4days/pile)
Sản xuất thép bản cọc tiêu, KH=2%*8 tháng (8 tháng quan trắc) | Product plate steel of marked post, amor=2%*8months
Sản xuất thép hình, KH=(2%*2tháng+7%*1) | Product shaped steel, amor=2%*2months+7%
Sản xuất thép hình, KH=(2%*8tháng+7%*1) | Product shaped steel, amor=2%*8months+7%
Sản xuất thép hình, thép tấm ván khuôn dầm, HS=34/250 | Product shaped steel, plate steel of beam formwork, co=34/250
Sản xuất thép ống/thép bản | Product shaped steel, plate steel
Sản xuất trụ tạm thép hình kê dầm (KHVL chính =(2%/tháng*0,5 tháng +7%) | Product temporary pier by shaped steel (amor main material=2%/month*0.5month+7%)
Sản xuất và vận chuyển vữa bê tông 0,5Km | Producing and transporting concrete mortar 0.5km
Sản xuất và vận chuyển vữa bê tông 1Km | Producing and transporting concrete mortar 1km
Sản xuất và vận chuyển vữa bê tông <=3Km | Producing and transporting concrete mortar <=3km
Sản xuất ván khuôn, hệ treo đỡ ván khuôn dầm cầu đúc hẫng | Producing formwork, supporting system of cantilever girder
Sản xuất, lắp đặt cột biển báo D168, dày 7.1 m, L=8m | Producing and installing sign column D168, thickness 7.1mm, L=8m
Sắt ống D80 | Steel pipe D80
Siêu âm cọc khoan nhồi | sonic test for drilling pile
Sika IntraplastZ | Sika IntraplastZ
Sikament R4 | Sikament R4
Sơn | Paint
Sơn chống rỉ | Antirust paint
Sơn cọc tiêu | Marking post
Sơn dẻo nhiệt | Heat viscid paint
Sơn gờ giảm tốc dày 6mm | Road marking, thickness 6mm
Sơn kẻ đường dày 1.5mm | Road marking, thick 1.5mm
Sơn lan can 2 lớp | Railing marking, 2 layers
Sơn lan can, bó vỉa | Marking railing, kerb
Sơn lót | Priming paint
Sơn sắt thép chống rỉ (2 nước) | Anti-rusty painting (2 layers)
Sử dụng cọc thép hình H350x350 (KH=(1.17%/tháng*8 tháng +3.5%/lần đóng nhổ ) | Steel pile H350x350, amor=1.17%*8 months +3.5%
Sử dụng cọc thép hình H350x350 (KH=(1.17%/tháng*1 tháng +3.5%/lần đóng nhổ ) | Steel pile H350x350, amor=1.17%*1 months +3.5%
Sử dụng cọc ván thép (KHVL=(1.17%/tháng*24 tháng +3.5%/đóng nhổ) | Steel pile, amor=1.17%*24 months +3.5%
Sử dụng cọc ván thép L=8m (KHVL=(1.17%/tháng*2 tháng +3.5%/đóng nhổ)*2 lần) | Sheet pile L=8m, amor=(1.17%*2 months +3.5%)*2 times
Sử dụng cọc ván thép L=8m, KHVL=1.17%/tháng*1 tháng +3.5%/đóng nhổ | Sheet pile L=8m, amor=1.17%*1 months +3.5%
Sử dụng cọc ván thép L>12m (KHVL=(1.17%/tháng * 8 tháng +3.5%/đóng nhổ) | Sheet pile L>8m, amor=1.17%*8 months +3.5%
Sữa chữa ván khuôn trong dầm super T | Repairing inter formwork of super T girder
SX hệ dàn nâng hạ thép. Hệ kích căng cáp, KH=2%*5tháng+7% | Product truss system, jack system, amor=2%*5months+7%
SX hệ dàn nâng hạ thép. Hệ kích căng cáp, KH=2%*3tháng+7% | Product truss system, jack system, amor=2%*3months+7%
Tà vẹt 14x22x180 | wooden tie 14x22x180
Tấm cao su dày 20mm | rubber plate, thickness 20mm
Tấm nhựa ngăn nước | Plastic plate preventing water
Tấm plastic dày 2mm | Plastic plate, thickness 2mm
Tăng đơ | turn buckle
Tăng đơ D38mm dài 7m | turn buckle D38mm
Tàu kéo 150cv
Thanh cường độ cao D36 (để lại) | High strengthen bar D36 (permanent)
Thanh cường độ cao D36 (kg) | High strengthen bar D36 (kg)
Thanh cường độ cao D36 (thu hồi, KH=2%*1tháng+7%) | High strengthen bar D36 taken back (amor=2%*1months+7%)
Thanh cường độ cao D36 (thu hồi, KH=2%*9tháng+7%) | High strengthen bar D36 taken back (amor=2%*9months+7%)
Tháo dỡ ống cống BTCT D1500, HS=0.6 | Dismouting pipe culvert D1500, co=0.6
Tháo dỡ, di chuyển ván khuôn, hệ treo đỡ ván khuôn dầm cầu đúc hẫng dưới nước | Removing, transpotring formwork, formwork supporting system of cantilever girder in water
Tháo dỡ, di chuyển ván khuôn, hệ treo đỡ ván khuôn dầm cầu đúc hẫng trên cạn | Removing, transpotring formwork, formwork supporting system of cantilever girder on land
Thép cường độ cao | high strength cable
Thép dự ứng lực dầm super T | Prestressed steel of super T girder
Thép dự ứng lực kéo sau dầm cầu đổ tại chỗ | Prestressed steel for post- pulling bridge beam
Thép hình | Shaped steel
Thép hình hệ khung treo đỡ | Shaped steel of supporting frame system
Thép hình hệ ván khuôn | Shaped steel of formwork system
Thép hình làm gối tạm (KH=(2%/tháng*3tháng+7%) | Shaped steel of temporary bearing (amor=2%/month*3 month+7%)
Thép neo mạ kẽm | Zinc steel
Thép nẹp D10
Thép ống | pipe steel
Thép ống D20 (tạm tính bằng thép tròn D20) | pipe steel D20
Thép tấm | Plate steel
Thép tấm hệ khung treo đỡ | plate steel of supporting frame system
Thép tấm hệ ván khuôn | plate steel of formwork system
Thép tấm phản quang 40x180x5 | reflected light plate steel 40x180x5
Thép tròn | steel bar
Thép tròn D<=10 | steel bar D<=10
Thép tròn D<=18 | steel bar D<=18
Thép tròn D>18 | steel bar D>18
Thí nghiệm nén mẫu bê tông (2m/mẫu)
Thiết bị nâng hạ dầm 75T
Thiết bị nấu nhựa
Thiết bị siêu âm
Thiết bị sơn kẻ vạch
Thử tải cọc bằng phương pháp PDA trên cạn | PDA test on land
Thử tĩnh cọc khoan nhồi | Static loading test
Thước thép 42m | steel ruler 42m
Thước thép 5m | steel ruler 5m
Tiêu quan trắc chuyển vị ngang | Lateral displacement observing stake
Tiêu quan trắc lún ( chuyển vị đứng) | settlement observing stake
Tổ hợp LD ván khuôn, hệ treo đỡ ván khuôn dầm cầu đúc hẫng dưới nước | Installing formwork, formwork supporting system of cantilever girder in water
Tổ hợp LD ván khuôn, hệ treo đỡ ván khuôn dầm cầu đúc hẫng trên cạn | Installing formwork, formwork supporting system of cantilever girder on land
Tời điện 3T
Tời điện 5T
Tôn dày 2mm | Tole thicknees 2mm
Tôn lượn sóng | Corrugated sheet iron
Trải bê tông nhựa hạt mịn dày 5cm | Paving fine asphanlt concrete, thicknees 5cm
Trải bê tông nhựa hạt trung dày 7cm | Paving coarse asphanlt concrete, thicknees 7cm
Trải bê tông nhựa hạt trung tăng cường (HS=1/0,07) | Paving strengthen coarse asphanlt concrete (co=1/0.07)
Trải vải địa kỹ thuật cường độ cao R=200KN/m | Paving geotextile 200KN/m
Trải vải địa kỹ thuật R=12KN/m | Paving geotextile 12KN/m
Trạm trộn bêtông 30m3/h
Trạm trộn BTN 50-60T/h
Trồng cỏ | Glass
Trụ đỡ biển báo D168 | Signal column D168
Trụ đỡ biển báo D90 | Signal column D90
Trụ đỡ tôn lượn sóng | Column of corrugated sheet iron
Trụ đỡ tôn lượn sóng L=1.3m | Column of corrugated sheet iron, L=1.3m
Tủ sấy
Tưới nhựa 0.5kg/m2 | Bituminous tack coat 0.5kg/m2
Tưới nhựa 1.0kg/m2 | Bituminous prime coat 1.0kg/m2
Vải địa kỹ thuật cường độ cao R=200KN/m | geotextile 200KN/m
Vải địa kỹ thuật R=12KN/m | geotextile 12KN/m
Vận chuyển bằng ôtô tự đổ, 10T, C1, L=15Km | Transport by dump truck, 10T, C1, L=15Km
Vận chuyển bằng ôtô tự đổ, 10T, C1, L=4Km | Transport by dump truck, 10T, C1, L=4Km
Vận chuyển bằng ôtô tự đổ, 10T, C3, L=4Km | Transport by dump truck, 10T, C3, L=4Km
Vận chuyển bằng ôtô tự đổ, 10T, C4, L=4Km | Transport by dump truck, 10T, C4, L=4Km
Vận chuyển bê tông 0.5km | Transport concrete 0.5km
Vận chuyển bê tông 1km | Transport concrete 1km
Vận chuyển bê tông <=3km | Transport concrete <=3km
Vận chuyển bê tông nhựa 2km | Transport asphalt concrete 2km
Vận chuyển bê tông nhựa 41km tiếp theo | Transport asphalt concrete 41km next
Vận chuyển bê tông nhựa 45km | Transport asphalt concrete 45km
Vận chuyển bê tông nhựa 4km | Transport asphalt concrete 4km
Vận chuyển xà bần 2km | Transport debris 2km
Ván khuôn | Formwork
Ván khuôn (tường, cột, dầm, giằng…) | Formwork (wall,pole, girder…)
Ván khuôn dầm | Formwork of girder
Ván khuôn dầm cầu đúc trên đà giáo | Formwork of girder casted on scaffolding
Ván khuôn kết cấu đúc sẵn | Formwork of precast structure
Ván khuôn khối đúc trên đà giáo trên cạn (K0,K1) | Formwork of girder casted on scaffolding on land (K0, K1)
Ván khuôn kim loại mố/trụ cầu trên cạn | Formwork for abutment/ pier (land)
Ván khuôn mối nối cống (ván khuôn tường)
Ván khuôn sàn | Formwork of slab
Vận thăng 0.8T
Vành đai khung chống (KHVL chính =(2%/tháng*2 tháng*2 lần +7%) | Brace (amor main material=2%/month*2 months*2times+7%)
Vành đai khung chống trụ P3,P4 (KHVL chính =(2%/tháng*8 tháng +7%) | Brace for pier P3, P4 (amor main material=2%/month*8 months+7%)
Vành đai khung chống trụ P2, P5 (KHVL chính =(2%/tháng*1 tháng +7%) | Brace for pier P2, P5 (amor main material=2%/month*1 months+7%)
Vành đai khung chống trụ P1, P6 (KHVL chính =(2%/tháng*1 tháng +7%) (chỉ tính vật liệu) | Brace for pier P1, P6 (amor main material=2%/month*1 months+7%)
Vật liệu khác | Other material
Vật liệu phụ | Secondary material
Vét bùn
Vít nở thép M12 | Steel tacke M12
Vữa Bê tông C10 đá 1x2 SN 2-4 | Concrete motar C10 stone 1x2 slump 2-4
Vữa Bê tông C10 đá 1x2 SN 6-8 | Concrete motar C10 stone 1x2 slump 6-8
Vữa Bê tông C20 đá 4x6 (độ sụt 14-17cm) | Concrete motar C20 stone 4x6 slump 14-17
Vữa Bê tông C20 đá 4x6 SN 6-8 | Concrete motar C20 stone 4x6 slump 6-8
Vữa bê tông đá 1x2 C15 SN 2-4 | Concrete motar C15 stone 1x2 slump 2-4
Vữa bê tông đá 1x2 C15 SN 6-8 | Concrete motar C15 stone 1x2 slump 6-8
Vữa bê tông đá 1x2 C20 SN 2-4 | Concrete motar C20 stone 1x2 slump 2-4
Vữa bê tông đá 1x2 C25 (độ sụt 14-17cm) | Concrete motar C25 stone 1x2 slump 14-17
Vữa bê tông đá 1x2 C25 SN 2-4 | Concrete motar C25 stone 1x2 slump 2-4
Vữa bê tông đá 1x2 C30 SN 14-17 | Concrete motar C30 stone 1x2 slump 14-17
Vữa bê tông đá 1x2 C35 SN 6-8 | Concrete motar C35 stone 1x2 slump 6-8
Vữa bê tông đá 1x2 C30 SN 2-4 | Concrete motar C30 stone 1x2 slump 2-4
Vữa bê tông đá 1x2 C30 SN 6-8 | Concrete motar C30 stone 1x2 slump 6-8
Vữa bê tông đá 1x2 C35 (độ sụt 14-17cm) | Concrete motar C35 stone 1x2 slump 14-17
Vữa bê tông đá 1x2 C40 (M450, độ sụt 12-16cm) | Concrete motar C40 stone 1x2 slump 12-16
Vữa bê tông đá 1x2 C42 (độ sụt 8-12cm) | Concrete motar C42 stone 1x2 slump 8-12
Vữa bê tông đá 1x2 C50 (độ sụt 16-18cm) | Concrete motar C50 stone 1x2 slump 16-18
Vữa bê tông đá 4x6 C10 SN 2-4 | Concrete motar C10 stone 4x6 slump 2-4
Vữa bê tông đá 4x6 C20 SN 6-8 | Concrete motar C20 stone 4x6 slump 6-8
Vữa bê tông đá 1x2 C25 SN 6-8 | Concrete motar C25 stone 1x2 slump 6-8
Vữa bê tông đá 1x2 C20 (độ sụt 14-17cm) | Concrete motar C20 stone 1x2 slump 14-17
Vữa bê tông đá 1x2, C10 SN 2-4 | Concrete motar C20 stone 1x2 slump 2-4
Vữa C10 | Motar C10
Vữa không co ngót | Non-shringkage mortar
Vữa không co ngót (kg) | Non-shringkage mortar (kg)
Vữa không co ngót lấp lòng ống siêu âm | Non - shringkage motar covering ultrasonic pipe
Vữa không co ngót lấp lòng ống thép | Non - shringkage motar covering steel pipe
Vữa xi măng C10 | Cement motar C10
Xăng | Petrol -oil
Xây gạch đỡ rãnh thoát nước | Building brick
Xây mái dốc thẳng bằng đá hộc C10 | masonry, C10
Xây mặt bằng đá hộc C10 | masonry with mortar, C10 (plane)
Xi măng PC30 | cement PC30
Xi măng PC40 | cement PC40
Xúc vận chuyển đất đổ đi | Transporting soil

## BieuGia ĐX (hidden)
BIỂU TỔNG HỢP GIÁ ĐỀ XUẤT
DỰ ÁN ĐẦU TƯ XÂY DỰNG CẦU LONG BÌNH – CHREY THOM
HẠNG MỤC: PHẦN CẦU, PHẦN TUYẾN, CHIẾU SÁNG (PHÍA BỜ VIỆT NAM)
TT | NỘI DUNG CÔNG VIỆC |  | TỔNG CỘNG
A | PHẦN CẦU |  | 129642235863.82
B | PHẦN TUYẾN |  | #REF!
C | PHẦN CHIẾU SÁNG |  | 696585300
| TỔNG CỘNG (A+B+C) |  | #REF! | 197780876888 | #REF!
| LÀM TRÒN |  | #REF! | 197805722783 | #REF!
Bằng chữ: Một trăm chín bảy tỷ, bảy trăm bảy tám triệu, bảy trăm năm sáu ngàn, đồng chẵn./.
ĐẠI DIỆN HỢP PHÁP CỦA NHÀ THẦU

## GiaDuThau (hidden)
BIỂU CHI TIẾT GIÁ ĐỀ XUẤT
DỰ ÁN ĐẦU TƯ XÂY DỰNG CẦU LONG BÌNH – CHREY THOM | [5 empty] | #REF! | [6 empty] | #REF!
HẠNG MỤC: PHẦN CẦU, PHẦN TUYẾN, CHIẾU SÁNG (PHÍA BỜ VIỆT NAM)
STT | Hạng mục công việc | Đơn vị | Khối lượng | Đơn giá sau thuế | Thành tiền | 1.2673
A | PHẦN CẦU |  |  |  | 129642235863.82
I | KẾT CẤU PHẦN DƯỚI |  |  |  | 66504881258.25
I.1 | Mố M1 |  |  |  | 7237965911.27
1 | Bê tông C35 mố trên cạn | m3 | 364.65 | 4506706 | 1643370342.9
2 | Cốt thép D<=18 móng, mũ mố trụ cầu trên cạn | tấn | 18.38 | 26387125 | 484995357.5
3 | Cốt thép D>18 móng, mũ mố trụ cầu trên cạn | tấn | 14.49 | 25741363 | 372992349.87
4 | Bê tông C10 lót móng đá 1x2, R>250cm | m3 | 9.75 | 1416900 | 13814775
5 | Đào đất hố móng trên cạn trong khung vây | m3 | 321 | 382600 | 122814600
6 | Đắp đất công trình | m3 | 119 | 19025 | 2263975
7 | Neo ụ chống xô (100x50x88 cm) trụ mố M1 | ụ | 2 | 2055000 | 4110000
| Cọc khoan nhồi D1200 trên cạn L=67,15m kể cả phần ngàm vào bệ cọc và cọc thử (gồm 6 cọc) | m | 404.55 |  | 0 | 4593604511 | [6 empty] | 396
1 | Khoan vào cát chặt trên cạn D1200 phản tuần hoàn, L<=30m | m | 180 | 2940300 | 529254000 | 11600011.3914
2 | Khoan vào cát chặt trên cạn D1200 phản tuần hoàn, L>30m | m | 231 | 2966000 | 685146000
3 | Bê tông C30 cọc khoan nhồi trên cạn D>1000 | m3 | 457.88 | 2421900 | 1108939572
4 | Cốt thép D<=18mm cọc khoan nhồi | tấn | 6.01 | 28760600 | 172851206
5 | Cốt thép D>18mm cọc khoan nhồi | tấn | 55.51 | 27886300 | 1547968513
6 | Lắp đặt ống siêu âm D60 (phương pháp hàn) | m | 1235 | 178095 | 219947325
7 | Lắp đặt ống siêu âm D114 (phương pháp hàn) | m | 407 | 644403 | 262272021
8 | Vữa không co ngót lấp lòng ống siêu âm | m3 | 4.04 | 14312100 | 57820884
9 | Đập đầu cọc trên cạn | m3 | 10.15 | 926600 | 9404990
I.2 | Bản quá độ |  |  |  | 212764102.14
1 | Bê tông bản quá độ đổ tại chỗ C25 | m3 | 27.07 | 1989300 | 53850351
2 | Cốt thép D<=18mm | tấn | 2.27 | 24734300 | 56146861
3 | Cốt thép D>18mm | tấn | 3.69 | 24110282 | 88966940.58
4 | Bê tông C10 đá 1x2 | m3 | 7.37 | 1474228 | 10865060.36
5 | Quét nhựa bitum, dán bao tải 1 lớp | m2 | 8.1 | 362332 | 2934889.2
I.3 | Gia cố đầu mố |  |  |  | 1558017799
1 | Xây mái dốc thẳng bằng đá hộc C10 | m3 | 606.2 | 1493400 | 905299080
2 | Xây mặt bằng đá hộc C10 | m3 | 79.4 | 1460600 | 115971640
3 | Đá dăm đệm 1x2 | m3 | 208.6 | 1071000 | 223410600
4 | Đắp cát hạt mịn K=0.95 | m3 | 1551 | 156700 | 243041700
5 | Đào đất chân khay | m3 | 417 | 27700 | 11550900
6 | Đắp đất công trình (đất tận dụng) | m3 | 327 | 40307 | 13180389
7 | Lắp đặt ống nhựa PVC D100mm | m | 48 | 132700 | 6369600
8 | Đá 1x2 | m3 | 32.38 | 1035500 | 33529490
9 | Trải vải địa kỹ thuật R=12KN/m | m2 | 238 | 23800 | 5664400
I.4 | Trụ P1 |  |  |  | 6044218225.85
| Bệ trụ, thân, xà mũ trụ |  |  |  | 0
1 | Bê tông C35 trụ trên cạn | m3 | 234.08 | 5054600 | 1183180768
2 | Bê tông C10 lót móng đá 1x2 | m3 | 5.04 | 1416900 | 7141176
3 | Cốt thép D<=18 mm | tấn | 6.02 | 26387125 | 158850492.5
4 | Cốt thép D>18 mm | tấn | 27.45 | 25741363 | 706600414.35
5 | Đào đất hố móng trên cạn trong khung vây | m3 | 334 | 382600 | 127788400
6 | Đắp đất công trình | m3 | 213 | 19025 | 4052325
7 | Neo ụ chống xô (100x50x88 cm) trụ P1 | ụ | 4 | 2055000 | 8220000
| Cọc khoan nhồi D1200 trên cạn L=67,15m kể cả phần ngàm vào bệ cọc và cọc thử (gồm 5 cọc) | m | 338.4 |  | 0 | 3848384650 | [6 empty] | 330
1 | Khoan vào cát chặt trên cạn D1200, L<=30m | m | 150 | 2940300 | 441045000 | 11661771.6667
2 | Khoan vào cát chặt trên cạn D1200, L>30m | m | 197.5 | 2966000 | 585785000
3 | Bê tông C30 cọc khoan nhồi trên cạn D>1000 | m3 | 382.28 | 2421900 | 925843932
4 | Cốt thép D<=18 mm | tấn | 4.99 | 28760600 | 143515394
5 | Cốt thép D>18 mm | tấn | 46.15 | 27886300 | 1286952745
6 | Lắp đặt ống siêu âm D60 (phương pháp hàn) | m | 1044 | 178095 | 185931180
7 | Lắp đặt ống siêu âm D114 (phương pháp hàn) | m | 344 | 644403 | 221674632
8 | Vữa không co ngót lấp lòng ống siêu âm | m3 | 3.37 | 14312100 | 48231777
9 | Đập đầu cọc trên cạn | m3 | 10.15 | 926600 | 9404990
I.5 | Trụ nhịp chính P2 |  |  |  | 11762024480.16
| Bệ trụ, thân, xà mũ trụ |  |  |  | 0
1 | Bê tông C35 trụ trên cạn | m3 | 430.76 | 4814500 | 2073894020
2 | Bê tông C10 lót móng đá 1x2 | m3 | 11.25 | 1416900 | 15940125
3 | Cốt thép D<=18 mm | tấn | 6.73 | 26387125 | 177585351.25
4 | Cốt thép D>18 mm | tấn | 41.59 | 25741363 | 1070583287.17
5 | Đào đất hố móng trên cạn trong khung vây | m3 | 668 | 382600 | 255576800
6 | Đắp đất công trình | m3 | 346 | 19025 | 6582650
| Đá kê gối trụ dầm hộp |  |  |  | 0
1 | Vữa không co ngót | m3 | 0.17 | 32506922 | 5526176.74
2 | Bitum chèn mũ neo | m3 | 0.3 | 80658000 | 24197400
3 | Bê tông C42 mũ trụ | m3 | 0.21 | 4006800 | 841428
4 | Thép neo mạ kẽm | tấn | 0.94 | 55486900 | 52157686
5 | Cốt thép D<=18 mm | tấn | 0.32 | 26387125 | 8443880
6 | Sản xuất và lắp đặt thép ống, thép bản | tấn | 0.17 | 39106400 | 6648088
7 | Quét nhựa bitum, dán giấy dầu 2 lớp | m2 | 1 | 201065 | 201065
8 | Neo ụ chống xô (100x50x88 cm) trụ P2 | ụ | 2 | 2055000 | 4110000
| Cọc khoan nhồi D1500 trên cạn L=65,15m kể cả phần ngàm vào bệ cọc (gồm 8 cọc) | m | 521.2 |  | 0 | 8059736523 | [6 empty] | 512
1 | Khoan vào cát chặt trên cạn D1500, L<=30m | m | 240 | 3877900 | 930696000 | 15741672.8965
2 | Khoan vào cát chặt trên cạn D1500, L>30m | m | 300 | 3911000 | 1173300000
3 | Bê tông C30 cọc khoan nhồi trên cạn D>1000 | m3 | 920.34 | 2421900 | 2228971446
4 | Cốt thép D<=18 mm | tấn | 10.02 | 28760600 | 288181212
5 | Cốt thép D>18 mm | tấn | 93.94 | 27886300 | 2619639022
6 | Lắp đặt ống siêu âm D60 (phương pháp hàn) | m | 2163 | 178095 | 385219485
7 | Lắp đặt ống siêu âm D114 (phương pháp hàn) | m | 534 | 644403 | 344111202
8 | Vữa không co ngót lấp lòng ống siêu âm | m3 | 5.22 | 14312100 | 74709162
9 | Đập đầu cọc | m3 | 16.09 | 926600 | 14908994
I.6 | Trụ P3 |  |  |  | 37909995339.83
| Bệ trụ |  |  |  | 0
1 | Bê tông C40 bệ trụ | m3 | 1280.97 | 4733400 | 6063343398
2 | Bê tông C10 lót móng đá 1x2 | m3 | 31.38 | 1416900 | 44462322
3 | Cốt thép D>18 mm bệ trụ | tấn | 162.16 | 25741363 | 4174219424.08
4 | Đào đất hố móng trên cạn trong khung vây | m3 | 2461 | 382600 | 941578600
5 | Đắp đất công trình | m3 | 1182 | 19025 | 22487550
6 | Bê tông C20 bịt đáy đá 4x6 trên cạn | m3 | 830.84 | 1989300 | 1652790012
| Thân trụ |  |  |  | 0
1 | Bê tông C40 thân trụ | m3 | 174.32 | 5011300 | 873569816
2 | Cốt thép D<=18 mm thân trụ | tấn | 4.04 | 26387125 | 106603985
3 | Cốt thép D>18 móng, mũ mố trụ cầu trên cạn | tấn | 30.83 | 25741363 | 793606221.29
| Đá kê gối trên trụ và dầm |  |  |  | 0
1 | Vữa không co ngót | m3 | 0.43 | 32506922 | 13977976.46
2 | Bitum chèn mũ neo | m3 | 0.05 | 80658000 | 4032900
3 | Bê tông C42 mũ mố trụ trên cạn | m3 | 0.44 | 4006800 | 1762992
4 | Thép neo mạ kẽm | tấn | 1.19 | 55486900 | 66029411
5 | Cốt thép D<=18 mm | tấn | 0.46 | 26387125 | 12138077.5
6 | Sản xuất và lắp đặt thép ống, thép bản | tấn | 0.05 | 39106400 | 1955320
7 | Quét nhựa bitum, dán giấy dầu 2 lớp | m2 | 1.3 | 201065 | 261384.5
| Cọc khoan nhồi D1500 trên cạn L=74,15m kể cả phần ngàm vào bệ cọc và cọc thử (gồm 20 cọc) | m | 1488.65 |  | 0 | 23137175950 | [6 empty] | 1460
1 | Khoan vào cát chặt trên cạn D1500, L<=30m | m | 600 | 3877900 | 2326740000 | 15847380.7877
2 | Khoan vào cát chặt trên cạn D1500, L>30m | m | 990 | 3911000 | 3871890000
3 | Bê tông C30 cọc khoan nhồi trên cạn D>1000 | m3 | 2611.7 | 2421900 | 6325276230
4 | Cốt thép D<=18 cọc khoan nhồi trên cạn | tấn | 27.5 | 28760600 | 790916500
5 | Cốt thép D>18 cọc khoan nhồi trên cạn | tấn | 265.78 | 27886300 | 7411620814
6 | Lắp đặt ống siêu âm D60 (phương pháp hàn) | m | 6368 | 178095 | 1134108960
7 | Lắp đặt ống siêu âm D114 (phương pháp hàn) | m | 1576 | 644403 | 1015579128
8 | Vữa không co ngót lấp lòng ống siêu âm | m3 | 14.9 | 14312100 | 213250290
9 | Đập đầu cọc trên cạn | m3 | 51.58 | 926600 | 47794028
I.7 | Kiểm tra chất lượng cọc khoan nhồi |  |  |  | 1779895400
1 | Thử tĩnh cọc khoan nhồi | tấn | 1450 | 1013800 | 1470010000
2 | Thử cọc bằng phương pháp PDA trên cạn | cọc | 2 | 46082900 | 92165800
3 | Thí nghiệm nén mẫu bê tông (1m/mẫu) | mẫu | 4 | 139400 | 557600
4 | Siêu âm cọc khoan nhồi | mặt cắt | 346 | 576000 | 199296000
5 | Khoan kiểm tra mùn mũi cọc | cọc | 4 | 4466500 | 17866000
II | KẾT CẤU PHẦN TRÊN |  |  |  | 57190157361.57
II.1 | Dầm liên tục (75m+120m+75m) bao gồm cả khối lượng liên kết tạm trụ P3 và gối tạm theo thiết kế BVTC |  |  |  | 39316428659.12
1 | Bê tông C42 dầm hộp đúc trên đà giáo trên cạn (K0, K1) | m3 | 352.02 | 6901900 | 2429606838
2 | Bê tông C42 dầm hộp đúc trên đà giáo trên cạn (K17) | m3 | 174.93 | 7270500 | 1271828565
3 | Bê tông C42 dầm hộp đúc hẫng trên cạn | m3 | 635.97 | 12471200 | 7931309064
4 | Bê tông C42 dầm hộp đúc hẫng trên mặt nước | m3 | 635.97 | 14459800 | 9195999006
| Cốt thép |  |  |  | 0
1 | Cốt thép D<=18 dầm cầu trên cạn khối K0, K1 (đổ tại chỗ) | tấn | 23.06 | 27197306 | 627169876.36
2 | Cốt thép D>18 dầm cầu trên cạn khối K0, K1(đổ tại chỗ) | tấn | 36.08 | 26419212 | 953205168.96
3 | Cốt thép D<=18 dầm cầu trên cạn khối K17 (đổ tại chỗ) | tấn | 17.06 | 27197306 | 463986040.36
4 | Cốt thép D>18 dầm cầu trên cạn khối K17 (đổ tại chỗ) | tấn | 26.68 | 26419212 | 704864576.16
5 | Cốt thép D<=18 dầm cầu trên cạn (đổ tại chỗ), đúc hẫng | tấn | 63.68 | 27197306 | 1731924446.08
6 | Cốt thép D>18 dầm cầu trên cạn (đổ tại chỗ), đúc hẫng | tấn | 99.61 | 26419212 | 2631617707.32
7 | Cốt thép D<=18 dầm cầu dưới nước (đổ tại chỗ), đúc hẫng | tấn | 63.68 | 28291763 | 1801619467.84
8 | Cốt thép D>18 dầm cầu dưới nước (đổ tại chỗ), đúc hẫng | tấn | 99.61 | 27247208 | 2714094388.88
| Cáp |  |  |  | 0
1 | Cáp dự ứng lực dầm đúc hẫng trên cạn | tấn | 42.83 | 52922429 | 2266667634.07
| + Cáp dọc cường độ cao đúc hẫng trên cạn |  | 39.55 |  | 0
| + Cáp ngang cường độ cao đúc hẫng trên cạn |  | 3.28 |  | 0
2 | Cáp dự ứng lực dầm đúc hẫng trên mặt nước | tấn | 42.83 | 57108977 | 2445977484.91
| + Cáp dọc cường độ cao đúc hẫng trên mặt nước |  | 39.55 |  | 0
| + Cáp ngang cường độ cao đúc hẫng trên mặt nước |  | 3.28 |  | 0
3 | Thép dự ứng lực kéo sau dầm cầu đổ tại chỗ | tấn | 3.34 | 51104458 | 170688889.72
| + Cáp dọc cường độ cao đổ tại chỗ |  | 1.84 |  | 0
| + Cáp ngang cường độ cao đúc trên đà giáo |  | 1.49 |  | 0
4 | Lắp đặt neo chủ động 27S 15.2mm | bộ | 68 | 4149713 | 282180484
5 | Lắp đặt neo chủ động 12S 15.2mm | bộ | 54 | 2407267 | 129992418
6 | Lắp đặt neo chủ động 5S 12.7mm | bộ | 281 | 833789 | 234294709
7 | Lắp dựng ống thép xoắn tạo lỗ D110/117 | m | 1992.08 | 139705 | 278303536.4
8 | Lắp dựng ống thép xoắn tạo lỗ D80/87 | m | 1359.6 | 125374 | 170458490.4
9 | Lắp dựng ống ghen dẹp 20x75mm | m | 1854.6 | 110900 | 205675140
10 | Bơm vữa xi măng trong ống luồn cáp | m3 | 28.51 | 23674666 | 674964727.66
II.2 | Gối cầu |  |  |  | 2391885821
1 | Cung cấp và lắp đặt gối cố định 4000T (trụ P3) | bộ | 1 | 805643785 | 805643785
2 | Cung cấp và lắp đặt gối di động đơn hướng 4000T (P3) | bộ | 1 | 1089793290 | 1089793290
3 | Cung cấp và lắp đặt gối di động đơn hướng 900T (trụ P2) | bộ | 1 | 264223782 | 264223782
4 | Cung cấp và lắp đặt di động song hướng 900T (trụ P2) | bộ | 1 | 232224964 | 232224964
II.3 | Nhịp dẫn |  | 0 |  | 10646794786.45
| Dầm Super-T 38,2m |  |  |  | 0
1 | Cung cấp dầm Super-T 38,2m | dầm | 12 | 506912000 | 6082944000
2 | Vận chuyển và lắp đặt dầm Super-T 38,2m | dầm | 12 | 20499900 | 245998800
| Gối cầu |  | 0 |  | 0
2 | Cung cấp và lắp đặt gối cao su dầm Super-T 38,2m | bộ | 24 | 10738783 | 257730792 | in lại đoạn chiết tính
| Đá kê gối |  | 0 |  | 0
1 | Vữa không co ngót | m3 | 0.44 | 33602700 | 14785188
2 | Sản xuất và lắp đặt thép ống, thép bản | tấn | 2.26 | 39106400 | 88380464
3 | Bu lông M16 | bộ | 48 | 4400 | 211200
| Dầm ngang |  | 0 |  | 0
1 | Bê tông C35 | m3 | 24.9 | 3227700 | 80369730
2 | Cốt thép D<=18 dầm, giằng | tấn | 2.28 | 25184983 | 57421761.24
3 | Cốt thép D>18 dầm, giằng | tấn | 1.46 | 40501700 | 59132482
| Bản mặt cầu |  | 0 |  | 0
1 | Bê tông C35 | m3 | 204.6 | 2645500 | 541269300
2 | Cốt thép D<=18 mm | tấn | 6.38 | 25849100 | 164917258
3 | Cốt thép D>18 mm | tấn | 33.51 | 25452783 | 852922758.33
4 | Tấm cao su dày 20mm | m2 | 23.76 | 2129000 | 50585040
5 | Giấy dầu | m2 | 9.24 | 89365 | 825732.6
| Tấm nắp dầm đúc sẵn |  | 0 |  | 0
1 | Lắp đặt các tấm nắp dầm | tấm | 384 | 81367 | 31244928
2 | Bêtông C15 đá 1x2 tấm đan đúc sẵn | m3 | 9.6 | 2457400 | 23591040
3 | Cốt thép D<=10 đúc sẵn | tấn | 1.48 | 26982711 | 39934412.28
| Khe co giãn cao su |  | 0 |  | 0
1 | Cung cấp và lắp đặt khe co giãn dầm đúc sẵn 10cm | m | 13.5 | 35022700 | 472806450
2 | Cung cấp và lắp đặt khe co giãn 24cm | m | 13.5 | 117164700 | 1581723450
II.4 | Lan can, thoát nước, bệ đèn chiếu sáng |  | 0 |  | 3906492814
| Khối lan can đúc sẵn |  | 0 |  | 0
1 | Bê tông C30 lan can phần đúc sẵn | m3 | 72.75 | 3866500 | 281287875
2 | Cốt thép D<18mm đúc sẵn | tấn | 22.65 | 26888800 | 609031320
3 | Sản xuất và lắp đặt thép ống, thép bản | tấn | 0.55 | 39106400 | 21508520
4 | Lắp đặt kết cấu bê tông đúc sẵn, trọng lượng <=3tấn | cấu kiện | 215 | 90100 | 19371500
| Lan can tay vịn |  | 0 |  | 0
1 | Sản xuất và lắp đặt lan can mạ kẽm (kể cả cấu kiện kèm theo) | mdài | 438.93 | 2308800 | 1013401584
| Thoát nước mặt cầu |  | 0 |  | 0
1 | Ống gang thoát nước D170/150 | m | 37 | 820800 | 30369600
2 | Cung cấp và lắp đặt lưới chắn rác bằng gang | cái | 44 | 284400 | 12513600
3 | Xây gạch đỡ rãnh thoát nước | m3 | 3.7 | 2219700 | 8212890
4 | Bệ đèn chiếu sáng trên cầu | bệ | 12 | 11950000 | 143400000
| Lề bộ hành |  | 0 |  | 0
1 | Bê tông C30 lan can, lề bộ hành phần đổ tại chỗ | m3 | 150 | 4050100 | 607515000
2 | Cốt thép D<=18 dầm, giằng | tấn | 45.15 | 25689500 | 1159880925
II.5 | Lớp phủ mặt cầu |  | 0 |  | 856215081
1 | Lớp phòng nước | m2 | 2588.23 | 164700 | 426281481
2 | Trải bê tông nhựa hạt mịn dày 5cm | m2 | 1698 | 237300 | 402935400
3 | Tưới nhựa 0.5kg/m2 | m2 | 1698 | 15900 | 26998200
II.6 | Biển báo và đèn tín hiệu thông thuyền (bao gồm cả giá đỡ và móng cột biển báo) |  | 0 |  | 72340200
1 | Sản xuất và lắp đặt biển báo hiệu đường sông | cái | 11 | 5847000 | 64317000
2 | Đèn báo hiệu sáng liên tục | bộ | 6 | 1337200 | 8023200
III | PHỤ TRỢ THI CÔNG |  | 0 |  | 5947197244
III.1 | San lấp mặt bằng công trường và hàng rào công trường |  | 0 |  | 1031878300
1 | Đắp cát nền móng công trình K=0.85 | m3 | 3131 | 221500 | 693516500
2 | Cấp phối đá dăm (móng trên) | m3 | 59 | 650200 | 38361800
3 | Trạm biến áp | trạm | 1 | 300000000 | 300000000
III.2 | Đường công vụ phục vụ thi công |  | 0 |  | 149424600
1 | Cấp phối đá dăm (móng dưới) | m3 | 190 | 557900 | 106001000
2 | Đắp cát nền móng công trình K=0.85 | m3 | 284 | 152900 | 43423600
III.3 | Mố nhô |  | 0 |  | 478090441
1 | Sử dụng cọc ván thép | m | 495 | 435100 | 215374500
2 | Đóng cọc ván thép trên cạn, L≤12m (phần ngập đất) | m | 496 | 142900 | 70878400
3 | Nhổ cọc ván thép trên cạn | m | 468 | 148600 | 69544800
4 | Liên kết ngang, thanh giằng | tấn | 1.93 | 20074900 | 38744557
5 | Lắp dựng, tháo dỡ hệ dàn giáo trên cạn | tấn | 1.93 | 7338800 | 14163884
6 | Đắp cát nền móng công trình K=0.85 | m3 | 165 | 152900 | 25228500
7 | Bê tông C20 nền | m3 | 27 | 1635400 | 44155800
III.4 | Thi công kết cấu nhịp |  | 0 |  | 4287803903
| Khối K0, K1 |  | 0 |  | 0
1 | Sản xuất đà giáo K0, K1 | tấn | 75.18 | 12475300 | 937893054
2 | Lắp dựng, tháo dỡ hệ dàn giáo dưới nước | tấn | 75.18 | 9905800 | 744718044
3 | Chất tải hệ đà giáo 900 tấn | hệ | 1 | 147240000 | 147240000
| Trụ tạm thi công khối K17 trên cạn |  | 0 |  | 0
1 | Thép hình làm hệ đà giáo | tấn | 88.53 | 12549100 | 1110971823
2 | Lắp dựng, tháo dỡ hệ dàn giáo trên cạn | tấn | 88.53 | 7338800 | 649703964
3 | Chất tải khử lún hệ 1000 tấn hệ đà giáo khối K17 | hệ | 1 | 163600000 | 163600000
4 | Chất tải khử lún hệ 500 tấn trụ tạm đúc dầm | hệ | 1 | 81800000 | 81800000
| Cọc khoan nhồi trên cạn D1200, L=35m, 2 cọc |  | 2 |  | 0 | 451877018 | [6 empty] | 70
1 | Khoan vào cát chặt trên cạn D1200, L<=30m | m | 60 | 2940300 | 176418000 | 6455385.9714
2 | Khoan vào cát chặt trên cạn D1200, L>30m | m | 10 | 2966000 | 29660000
5 | Bê tông C30 cọc khoan nhồi trên cạn D>1000 | m3 | 80.3 | 2421900 | 194478570
6 | Cốt thép D<=18 cọc khoan nhồi trên cạn | tấn | 0.33 | 28760600 | 9490998
7 | Cốt thép D>18 cọc khoan nhồi trên cạn | tấn | 1.5 | 27886300 | 41829450
B | PHẦN CHIẾU SÁNG |  |  |  | 696585300
I | Phần đèn, trụ đèn |  |  |  | 540017100
1 | Đèn HPS-T 150/100W HESTIA midi IP=66 | cái | 18 | 9029900 | 162538200
2 | Đèn HPS-T 150W NEOS-3 IP=66 | cái | 2 | 8470900 | 16941800
3 | Đèn HPS-T 400W NEOS-3 IP=66 | cái | 1 | 8928300 | 8928300
4 | Tủ điều khiển chiếu sáng | bộ | 1 | 32370300 | 32370300
5 | Vận chuyển, lắp đặt trụ đèn mạ kẽm dài 9m (kể cả lắp cần đèn đơn | trụ | 18 | 7777200 | 139989600
6 | Trụ tín hiệu giao thông chớp tắt (năng lượng mặt trời) | bộ | 4 | 18121300 | 72485200
7 | Bộ giá lắp đèn pha | bộ | 3 | 710800 | 2132400
8 | Móng bêtông MB12 | móng | 6 | 4390100 | 26340600 |  | 12394987 | 8099559 | 290385 | 20784931 | 3464155.1667 | 6
9 | Móng bê tông lắp tủ điều khiển | móng | 1 | 1005300 | 1005300 |  | 483726 | 281661 | 27905 | 793292 | 793292 | 1
10 | Móng bê tông trụ tín hiệu giao thông | móng | 4 | 1343200 | 5372800 |  | 3546645 | 681369 | 11491 | 4239505 | 1059876.25 | 4
11 | Mương cáp ngầm đi trên nền đất | m | 358 | 120600 | 43174800 |  | 6944758 | 27111251 |  | 34056009 | 95128.5168 | 358
12 | Mương cáp ngầm đi dưới mặt đường | m | 91 | 315800 | 28737800 |  | 9954374 | 12722273 |  | 22676647 | 249193.9231 | 91
II | Phần cáp và phụ kiện |  |  | 0 | 156568200
1 | Cáp ngầm hạ thế CXV 2Cx14mm2 | m | 703 | 98100 | 68964300 |  | 52659621 | 1778140 |  | 54437761 | 77436.3599 | 703
2 | Cáp ngầm hạ thế CXV 2Cx14mm2 | m | 203 | 154700 | 31404100 |  | 24272101 | 513460 |  | 24785561 | 122096.3596 | 203
3 | Cáp hạ thế CXV 2Cx2,5mm2 | m | 703 | 26000 | 18278000 |  | 12636882 | 1778140 |  | 14415022 | 20505.01 | 703
4 | Cáp Cu 11mm2 | m | 703 | 31800 | 22355400 |  | 15836132 | 1778140 |  | 17614272 | 25055.8634 | 703
5 | Cáp đi trong trụ đèn CVV 3Cx2.5mm2 | m | 282 | 55200 | 15566400 |  | 6182568 | 1188799 | 4922039 | 12293406 | 43593.6383 | 282
| TỔNG CỘNG (A+B) |  | 0 |  | 130338821100 | 197805722783.578
-67466901683.578

## DGTH
BIỂU ĐƠN GIÁ TỔNG HỢP
DỰ ÁN ĐẦU TƯ XÂY DỰNG CẦU LONG BÌNH – CHREY THOM
HẠNG MỤC: PHẦN CẦU, PHẦN TUYẾN, CHIẾU SÁNG (PHÍA BỜ VIỆT NAM)
| STT | Hạng mục công việc | Đơn vị | ĐM | Đơn giá | Hệ số | Hao phí thi công | Thành tiền | Khối lượng | Đơn giá | Thành tiền | 1.2673
| 1 | 2 | 3 | 4 | 5 | 6 | 7 |  | 8 | 9 | 10
1 | TH 1 | Bê tông C35 mố A1 trên cạn | m3 | [5 empty] | 364.65 | 4506706 | 1643370342.9
| 1 | Bê tông C35 mố trên cạn | m3 | [5 empty] | 364.65 | 2405142 | 877035030.3
|  | A - Vật liệu | 0 | 0 | 0
|  | Vữa bê tông đá 1x2 C35 (độ sụt 14-17cm) | m3 | 1.015 | 1167220.624 |  | 370.1197
|  | Vật liệu khác | % | 1.2 | 1184728.9333 |  | 437.58
|  | B - Nhân công 3.5/7 | công | 2.06 | 235816 |  | 751.179
|  | C - Máy thi công | 0 | 0 | 0 |  | 0
|  | Cần cẩu bánh xích 25T | ca | 0.033 | 2787996.6736 |  | 12.0335
|  | Máy bơm BT 50m3/h | ca | 0.033 | 3446390.13 |  | 12.0335
|  | Máy đầm dùi 1.5kw | ca | 0.085 | 74768.7975 |  | 30.9952
|  | Máy khác | % | 0.5 | 212090.1123 |  | 182.325
| 2 | Sản xuất và vận chuyển vữa bê tông 0,5Km, HS=1.015 | m3 | [5 empty] | 370.1197 | 165882 | 61396204.3695
|  | B - Nhân công 3.0/7 | công | 0.07 | 219751 |  | 25.9084
|  | C - Máy thi công | 0 | 0 | 0 |  | 0
|  | Trạm trộn bêtông 50m3/h | ca | 0.007 | 2766761.52 |  | 2.5908
|  | Máy xúc 1.25m3 | ca | 0.007 | 1941040.5764 |  | 2.5908
|  | Máy ủi 110cv | ca | 0.0035 | 1959433.05 |  | 1.2954
|  | Máy khác | % | 5 | 39812.6303 |  | 1850.5987
|  | Ôtô chuyển trộn 10.7m3 | ca | 0.0245 | 3008576.2009 |  | 9.0679
| 3 | Ván khuôn kim loại mố cầu trên cạn | 100m2 | [5 empty] | 4.26 | 16071733 | 68465582.58
|  | Vòng vây chắn đất mố A1 (sử dụng lại từ trụ P2 mỗi bộ dùng 1 lần, mỗi lần 1 tháng) | [6 empty] | 0 |  | 0
| 1 | Sử dụng cọc ván thép L=6m (KHVL=(1.17%/tháng * 1 tháng +3.5%/đóng nhổ | m | [5 empty] | 792 | 75500 | 59796000
| 2 | Đóng cọc ván thép trên cạn, L≤12m (phần ngập đất) | m | [5 empty] | 726 | 142900 | 103745400
| 3 | Đóng cọc ván thép trên cạn, L≤12m (phần không ngập đất) | m | [5 empty] | 66 | 107100 | 7068600
| 4 | Nhổ cọc ván thép trên cạn | m | [5 empty] | 726 | 148600 | 107883600
| 5 | Vành đai khung chống mố A1 (KHVL chính =(2%/tháng*1 tháng +7%) (chỉ tính vật liệu) | tấn | [5 empty] | 11.9 | 2507000 | 29833300
| 6 | Lắp dựng, tháo dỡ hệ dàn giáo trên cạn | tấn | [5 empty] | 11.9 | 7338800 | 87331720
| 7 | Sử dụng cọc thép hình (KH=(1.17%/tháng*1 tháng +3.5%/lần đóng nhổ ) | m | [5 empty] | 60 | 74100
| 8 | Đóng cọc thép hình trên cạn L<10m, đất C1 (ngập đất) | m | [5 empty] | 55 | 56100
| 9 | Đóng cọc thép hình trên cạn L<10m, (không ngập đất) | m | [5 empty] | 5 | 42100
| 10 | Nhổ cọc thép hình trên cạn | m | [5 empty] | 55 | 56600
|  | Chi phí phân bổ đà giáo thi công mố A1 | m3 | [5 empty] | 364.65 | 660400 | 240814860
1 | TH 2 | Bê tông C10 lót móng đá 1x2, R>250cm | m3 | [5 empty] | 9.75 | 1416900 | 13814775
| 1 | Bê tông C10 lót móng đá 1x2, R>250cm | m3 | [5 empty] | 9.75 | 1246000 | 12148500
| 2 | Sản xuất và vận chuyển vữa bê tông 0,5Km, HS=1.03 | m3 | [5 empty] | 10.0425 | 165882 | 1665869.985
1 | TH 3 | Đào đất hố móng trên cạn trong khung vây | m3 | [5 empty] | 3784 | 382600 | 1447758400 |  | 321 | 334 | 668 | 2461
| 1 | Đào đất hố móng trên cạn trong khung vây | m3 | [5 empty] | 3784 | 366073 | 1385220232
| 2 | Vận chuyển bằng ôtô tự đổ, 10T, C1, L=4Km | m3 | [5 empty] | 1924 | 32600 | 62722400 |  | 119 | 213 | 346 | 1182
1 | TH 4 | Neo ụ chống xô (100x50x88 cm | ụ | [5 empty] | 2 | 2055000 | 4110000
| 1 | Thép neo mạ kẽm | tấn | [5 empty] | 0.03 | 55486900 | 1664607
| 2 | Sản xuất mũ neo bằng tôn dày 2mm | tấn | [5 empty] | 0.01 | 51882981 | 518829.81
| 3 | Lắp đặt kết cấu thép | tấn | [5 empty] | 0.01 | 6008849 | 60088.49
| 4 | Vữa không co ngót | m3 | [5 empty] | 0.004 | 32506922 | 130027.688
| 5 | Bitum chèn mũ neo | m3 | [5 empty] | 0.01 | 80658000 | 806580
| 6 | Cốt thép lò xo | tấn | [5 empty] | 0.02 | 26387125 | 527742.5
| 7 | Quét nhựa bitum, dán giấy dầu 2 lớp | m2 | [5 empty] | 2 | 201065 | 402130 |  | 1.2 | 1.2 | 1.5 | 1.5 | 1.2
1 | TH 5 | Khoan vào cát chặt trên cạn D1200 phản tuần hoàn, L<=30m | m | [5 empty] | 390 | 2940300 | 1146717000 |  | 180 | 150 |  |  | 60
| 1 | Khoan vào cát chặt trên cạn D1200 phản tuần hoàn, L<=30m | m | [5 empty] | 390 | 1965310 | 766470900
| 2 | Chi phí phân bổ CKN D1200 | m | [5 empty] | 390 | 975000 | 380250000 |  | 1.2 | 1.2 | 1.5 | 1.5 | 1.2
1 | TH 6 | Khoan vào cát chặt trên cạn D1200 phản tuần hoàn, L>30m | m | [5 empty] | 438.5 | 2966000 | 1300591000 |  | 231 | 197.5 |  |  | 10
| 1 | Khoan vào cát chặt trên cạn D1200 phản tuần hoàn, L>30m | m | [5 empty] | 438.5 | 1990990 | 873049115
| 2 | Chi phí phân bổ CKN D1200 | m | [5 empty] | 438.5 | 975000 | 427537500
1 | TH 7 | Chi phí phân bổ CKN D1200 trên cạn | m | [5 empty] | 828.5 | 975000 | 807787500 |  | 1.2 | 1.2 | 1.5 | 1.5 | 1.2
| 1 | Bơm dung dịch Bentônít lỗ khoan trên cạn | m3 | [5 empty] | 958.09 | 601134 | 575940474.06 |  | 468.83 | 396.35 |  |  | 92.91
| 2 | Sản xuất ống vách thép thu hồi | tấn | [5 empty] | 2.58 | 593600 | 1531488
| 3 | Lắp dựng và nhổ ống vách cọc khoan nhồi trên cạn | m | [5 empty] | 104 | 1921004 | 199784416 |  | 48 | 40 |  |  | 16
| 4 | Vận chuyển bằng ôtô tự đổ, 10T, C1, L=4Km | m3 | [5 empty] | 937.01 | 32600 | 30546526
1 | TH 8 | Bê tông C30 cọc khoan nhồi trên cạn D>1000 | m3 | [5 empty] | 457.88 | 2421900 | 1108939572
| 1 | Bê tông C30 cọc khoan nhồi trên cạn D>1000 | m3 | [5 empty] | 457.88 | 2231123 | 1021586599.24
| 2 | Sản xuất và vận chuyển vữa bê tông 0,5Km, HS=1.15 | m3 | [5 empty] | 526.562 | 165882 | 87347157.684 |  | 1.2 | 1.2 | 1.5 | 1.5 | 1.2
1 | TH 9 | Cốt thép D<=18mm cọc khoan nhồi | tấn | [5 empty] | 48.85 | 28760600 | 1404955310 |  | 6.01 | 4.99 | 10.02 | 27.5 | 0.33
| 1 | Cốt thép D<=18mm cọc khoan nhồi | tấn | [5 empty] | 48.85 | 27252575 | 1331288288.75
| 2 | Chi phí phân bổ thép CKN | tấn | [5 empty] | 48.85 | 1508000 | 73665800 |  | 1.2 | 1.2 | 1.5 | 1.5 | 1.2
1 | TH 10 | Cốt thép D>18mm cọc khoan nhồi | tấn | [5 empty] | 462.88 | 27886300 | 12908010544 |  | 55.51 | 46.15 | 93.94 | 265.78 | 1.5
| 1 | Cốt thép D>18mm cọc khoan nhồi | tấn | [5 empty] | 462.88 | 26378331 | 12210001853.28
| 2 | Chi phí phân bổ thép CKN | tấn | [5 empty] | 462.88 | 1508000 | 698023040
1 | TH 11 | Chi phí phân bổ thép CKN | tấn | [5 empty] | 511.73 | 1508000 | 771688840 |  | 1.2 | 1.2 | 1.5 | 1.5 | 1.2
| 1 | Sản xuất thép ống/thép bản | tấn | [5 empty] | 7.89 | 33097556 | 261139716.84 |  | 0.92 | 0.77 | 1.51 | 4.62 | 0.07
| 2 | Lắp đặt kết cấu thép | tấn | [5 empty] | 7.89 | 6008849 | 47409818.61
| 3 | Sản xuất lắp đặt cóc nối D16, L=360 | bộ | [5 empty] | 9816 | 47180 | 463118880 |  | 1200 | 1000 | 2016 | 5600
1 | TH 12 | Đập đầu cọc trên cạn | m3 | [5 empty] | 10.15 | 926600 | 9404990
| 1 | Đập đầu cọc trên cạn | m3 | [5 empty] | 10.15 | 885421 | 8987023.15
| 2 | Vận chuyển bằng ôtô tự đổ, 10T, C3, L=4Km | m3 | [5 empty] | 10.15 | 41200 | 418180
1 | TH 13 | Bê tông bản quá độ đổ tại chỗ C25 | m3 | [5 empty] | 27.07 | 1989300 | 53850351
| 1 | Bê tông bản quá độ đổ tại chỗ C25 | m3 | [5 empty] | 27.07 | 1948896 | 52756614.72
| 2 | Ván khuôn | 100m2 | [5 empty] | 0.24 | 4558530 | 1094047.2
1 | TH 14 | Cốt thép D<=18 mm | tấn | [5 empty] | 2.27 | 24734300 | 56146861
| 1 | Cốt thép D<=10 mm | tấn | [5 empty] | 0.24 | 25255388 | 6061293.12
| 2 | Cốt thép D<=18 mm | tấn | [5 empty] | 2.03 | 24672700 | 50085581
1 | TH 15 | Đào đất chân khay | m3 | [5 empty] | 417 | 27700 | 11550900
| 1 | Đào đất chân khay | m3 | [5 empty] | 417 | 24000 | 10008000
| 2 | Vận chuyển bằng ôtô tự đổ, 10T, C1, L=4Km | m3 | [5 empty] | 47.49 | 32600 | 1548174
1 | TH 16 | Bê tông C35 trụ P1 trên cạn | m3 | [5 empty] | 234.08 | 5054600 | 1183180768
| 1 | Bê tông C35 trụ trên cạn | m3 | [5 empty] | 156.71 | 2405142 | 376909802.82
| 2 | Bê tông C35 xà mũ trụ trên cạn | m3 | [5 empty] | 77.37 | 3002100 | 232272477
| 3 | Sản xuất và vận chuyển vữa bê tông 0,5Km, HS=1.015 | m3 | [5 empty] | 237.5912 | 165882 | 39412103.4384
| 4 | Ván khuôn kim loại mố/trụ cầu trên cạn | 100m2 | [5 empty] | 2.96 | 16071733 | 47572329.68
|  | Vòng vây chắn đất trụ P1 (sử dụng lại từ trụ P2, mỗi bộ dùng 1 lần, mỗi lần 1 tháng) | [6 empty] | 0 |  | 0
| 1 | Sử dụng cọc ván thép L=6m (KHVL=(1.17%/tháng * 1 tháng +3.5%) | m | [5 empty] | 594 | 75500 | 44847000
| 2 | Đóng cọc ván thép trên cạn, L≤12m (phần ngập đất) | m | [5 empty] | 548 | 142900 | 78309200
| 3 | Đóng cọc ván thép trên cạn, L≤12m (không ngập đất) | m | [5 empty] | 46 | 107100 | 4926600
| 4 | Nhổ cọc ván thép trên cạn | m | [5 empty] | 594 | 148600 | 88268400
| 5 | Vành đai khung chống trụ P1 (KHVL chính =(2%/tháng*1 tháng +7%) (chỉ tính vật liệu) | tấn | [5 empty] | 11.79 | 2507000 | 29557530
| 6 | Lắp dựng, tháo dỡ hệ dàn giáo trên cạn | tấn | [5 empty] | 11.79 | 7338800 | 86524452
| 7 | Sử dụng cọc thép hình (KH=(1.17%/tháng*1 tháng +3.5%/lần đóng nhổ ) | m | [5 empty] | 48 | 74100
| 8 | Đóng cọc thép hình trên cạn L<10m (ngập đất) | m | [5 empty] | 44 | 56100
| 9 | Đóng cọc thép hình trên cạn L<10m ( không ngập đất) | m | [5 empty] | 4 | 42100
| 10 | Nhổ cọc thép hình trên cạn | m | [5 empty] | 44 | 56600
|  | Chi phí phân bổ đà giáo thi công trụ P1 | m3 | [5 empty] | 234.08 | 660400 | 154586432
1 | TH 17 | Bê tông C35 trụ P2 trên cạn | m3 | [5 empty] | 430.76 | 4814500 | 2073894020
| 1 | Bê tông C35 trụ trên cạn | m3 | [5 empty] | 380.8 | 2405142 | 915878073.6
| 2 | Bê tông C35 xà mũ trụ trên cạn | m3 | [5 empty] | 49.96 | 3002100 | 149984916
| 3 | Sản xuất và vận chuyển vữa bê tông 0,5Km, HS=1.015 | m3 | [5 empty] | 437.2214 | 165882 | 72527160.2748
| 4 | Ván khuôn kim loại mố/trụ cầu trên cạn | 100m2 | [5 empty] | 3.39 | 16071733 | 54483174.87
|  | Vòng vây chắn đất trụ P2 (mỗi bộ dùng 1 lần, mỗi lần 1 tháng) | [6 empty] | 0 |  | 0
| 1 | Sử dụng cọc ván thép L=6m (KHVL=(1.17%/tháng * 1 tháng +3.5%) | m | [5 empty] | 880 | 75500 | 66440000
| 2 | Đóng cọc ván thép trên cạn, L≤12m (phần ngập đất) | m | [5 empty] | 814 | 142900 | 116320600
| 3 | Đóng cọc ván thép trên cạn, L≤12m | m | [5 empty] | 74 | 107100 | 7925400
| 4 | Nhổ cọc ván thép trên cạn | m | [5 empty] | 814 | 148600 | 120960400
| 5 | Vành đai khung chống trụ P2 (KHVL chính =(2%/tháng*1 tháng +7%) | tấn | [5 empty] | 14.07 | 12911100 | 181659177
| 6 | Lắp dựng, tháo dỡ hệ dàn giáo trên cạn | tấn | [5 empty] | 14.07 | 7338800 | 103256916
| 7 | Sử dụng cọc thép hình (KH=(1.17%/tháng*1 tháng +3.5%/lần đóng nhổ ) | m | [5 empty] | 60 | 74100
| 8 | Đóng cọc thép hình trên cạn L<10m (ngập đất) | m | [5 empty] | 55 | 56100
| 9 | Đóng cọc thép hình trên cạn L<10m (không ngập đất) | m | [5 empty] | 5 | 42100
| 10 | Nhổ cọc thép hình trên cạn | m | [5 empty] | 55 | 56600
|  | Chi phí phân bổ đà giáo thi công trụ P2 | m3 | [5 empty] | 430.76 | 660400 | 284473904
1 | TH 18 | Chi phí phân bổ đà giáo mố A1, trụ P1 và P2 | m3 | [5 empty] | 1029.49 | 660400 | 679875196
| 1 | Sản xuất đà giáo thi công P2 trên cạn (KHVL chính =(2%/tháng*1.5tháng +7%) | tấn | [5 empty] | 18.89 | 12037800 | 227394042
| 2 | Khấu hao đà giáo thi công mố A1 (KHVL chính =(2%/tháng*1.5tháng +7%) | tấn | [5 empty] | 16.3 | 2067900 | 33706770
| 3 | Khấu hao đà giáo thi công trụ P1 (KHVL chính =(2%/tháng*1.5tháng +7%) | tấn | [5 empty] | 17.07 | 2067900 | 35299053
| 4 | Lắp dựng, tháo dỡ hệ dàn giáo trên cạn | tấn | [5 empty] | 52.26 | 7338800 | 383525688
1 | TH 19 | Bê tông C42 mũ mố trụ trên cạn | m3 | [5 empty] | 0.21 | 4006800 | 841428
| 1 | Bê tông C42 mũ mố trụ trên cạn | m3 | [5 empty] | 0.21 | 3073088 | 645348.48
| 2 | Sản xuất và vận chuyển vữa bê tông 0,5Km, HS=1.015 | m3 | [5 empty] | 0.21315 | 165882 | 35357.7483
| 3 | Ván khuôn kim loại mố/trụ cầu trên cạn | 100m2 | [5 empty] | 0.01 | 16071733 | 160717.33
1 | TH 20 | Sản xuất và lắp dựng thép ống, thép bản | tấn | [5 empty] | 0.17 | 39106400 | 6648088
| 1 | Sản xuất thép ống/thép bản | tấn | [5 empty] | 0.17 | 33097556 | 5626584.52
| 2 | Lắp đặt kết cấu thép | tấn | [5 empty] | 0.17 | 6008849 | 1021504.33 |  |  |  | 1.5 | 1.5
1 | TH 21 | Khoan vào cát chặt trên cạn D1500 phản tuần hoàn, L<=30m | m | [5 empty] | 840 | 3877900 | 3257436000 |  |  |  | 240 | 600
| 1 | Khoan vào cát chặt trên cạn D1500 phản tuần hoàn, L<=30m | m | [5 empty] | 840 | 2503010 | 2102528400
| 2 | Chi phí phân bổ khoan cọc nhồi D1500 | m | [5 empty] | 840 | 1374900 | 1154916000 |  |  |  | 1.5 | 1.5
1 | TH 22 | Khoan vào cát chặt trên cạn D1500 phản tuần hoàn, L>30m | m | [5 empty] | 1290 | 3911000 | 5045190000 |  |  |  | 300 | 990
| 1 | Khoan vào cát chặt trên cạn D1500 phản tuần hoàn, L>30m | m | [5 empty] | 1290 | 2536141 | 3271621890
| 2 | Chi phí phân bổ khoan cọc nhồi D1500 | m | [5 empty] | 1290 | 1374900 | 1773621000
1 | TH 23 | Chi phí phân bổ CKN D1500 trên cạn | m | [5 empty] | 2130 | 1374900 | 2928537000 |  |  |  | 1.5 | 1.5
| 1 | Bơm dung dịch Bentônít lỗ khoan trên cạn | m3 | [5 empty] | 3787.73 | 601134 | 2276933285.82 |  |  |  | 962.51 | 2825.22
| 2 | Sản xuất ống vách thép thu hồi | tấn | [5 empty] | 6.35 | 890400 | 5654040
| 3 | Lắp dựng và nhổ ống vách cọc khoan nhồi trên cạn | m | [5 empty] | 224 | 2335808 | 523220992 |  |  |  | 64 | 160
| 4 | Vận chuyển bằng ôtô tự đổ, 10T, C1, L=4Km | m3 | [5 empty] | 3764.02 | 32600 | 122707052
1 | TH 24 | Bê tông C40 bệ trụ trên cạn | m3 | [5 empty] | 1280.97 | 4733400 | 6063343398
| 1 | Bê tông C40 bệ trụ | m3 | [5 empty] | 1280.97 | 2490915 | 3190787387.55
| 2 | Sản xuất và vận chuyển vữa bê tông 0,5Km | m3 | [5 empty] | 2155.9497 | 165882 | 357633256.4295
| 3 | Ván khuôn kim loại mố/trụ cầu trên cạn | 100m2 | [5 empty] | 2.55 | 16071733 | 40982919.15
|  | Phụ trợ thi công | [8 empty] | 0
| 1 | Sử dụng cọc ván thép L>12m (KHVL=(1.17%/tháng * 6 tháng +3.5%) | m | [5 empty] | 2592 | 170200 | 441158400
| 2 | Đóng cọc ván thép trên cạn, L>12m (ngập đất) | m | [5 empty] | 2484 | 130300 | 323665200
| 3 | Đóng cọc ván thép trên cạn, L>12m (không ngập đất) | m | [5 empty] | 108 | 97700 | 10551600
| 4 | Nhổ cọc ván thép trên cạn | m | [5 empty] | 2484 | 148600 | 369122400
| 5 | Sử dụng cọc thép hình (KH=(1.17%/tháng*6 tháng +3.5%) | m | [5 empty] | 144 | 166900 | 24033600
| 6 | Đóng cọc thép hình trên cạn L>10m, đất C1 (ngập đất) | m | [5 empty] | 138 | 79100 | 10915800
| 7 | Đóng cọc thép hình trên cạn L>10m, đất C1 (không ngập đất) | m | [5 empty] | 6 | 59300 | 355800
| 8 | Nhổ cọc thép hình trên cạn | m | [5 empty] | 138 | 56600 | 7810800
| 9 | Vành đai khung chống trụ P3 (KHVL chính =(2%/tháng*6 tháng +7%) | tấn | [5 empty] | 57.89 | 14880700 | 861443723
| 10 | Lắp dựng, tháo dỡ hệ dàn giáo trên cạn | tấn | [5 empty] | 57.89 | 7338800 | 424843132
1 | TH 25 | Bê tông C40 thân trụ trên cạn | m3 | [5 empty] | 174.32 | 5011300 | 873569816
| 1 | Bê tông C40 thân trụ | m3 | [5 empty] | 174.32 | 2490915 | 434216302.8
| 2 | Sản xuất và vận chuyển vữa bê tông 0,5Km, HS=1.015 | m3 | [5 empty] | 176.9348 | 165882 | 29350298.4936
| 3 | Ván khuôn kim loại mố/trụ cầu trên cạn | 100m2 | [5 empty] | 1.49 | 16071733 | 23946882.17
| 4 | Đà giáo thi công (KHVL chính =(2%/tháng*2 tháng +7%) | tấn | [5 empty] | 19.7 | 12258100 | 241484570
| 5 | Lắp dựng, tháo dỡ hệ dàn giáo trên cạn | tấn | [5 empty] | 19.7 | 7338800 | 144574360
1 | TH 26 | Bê tông C42 dầm hộp đúc trên đà giáo trên cạn (K0,K1) | m3 | [5 empty] | 352.02 | 6901900 | 2429606838
| 1 | Bê tông C42 dầm hộp đúc trên đà giáo trên cạn (K0,K1) | m3 | [5 empty] | 352.02 | 5771744 | 2031769322.88
| 2 | Sản xuất và vận chuyển vữa bê tông 0,5Km, HS=1.015 | m3 | [5 empty] | 357.3003 | 165882 | 59269688.3646
| 3 | Ván khuôn khối đúc trên đà giáo trên cạn (K0, K1) | m2 | [5 empty] | 658 | 514531 | 338561398
1 | TH 27 | Bê tông C42 dầm hộp đúc trên đà giáo trên cạn (K17) | m3 | [5 empty] | 174.93 | 7270500 | 1271828565
| 1 | Bê tông C42 dầm hộp đúc trên đà giáo trên cạn (K17) | m3 | [5 empty] | 174.93 | 5771744 | 1009651177.92
| 2 | Sản xuất và vận chuyển vữa bê tông 0,5Km, HS=1.015 | m3 | [5 empty] | 177.5539 | 165882 | 29453004.3339
| 3 | Ván khuôn khối đúc trên đà giáo trên cạn (K17) | m2 | [5 empty] | 452.3 | 514531 | 232722371.3
1 | TH 28 | Bê tông C42 dầm hộp đúc hẫng trên cạn | m3 | [5 empty] | 635.97 | 12471200 | 7931309064
| 1 | Bê tông C42 dầm hộp đúc hẫng trên cạn | m3 | [5 empty] | 635.97 | 7666117 | 4875420428.49
| 2 | Sản xuất và vận chuyển vữa bê tông 0,5Km, HS=1.015 | m3 | [5 empty] | 645.5095 | 165882 | 107078415.1731
| 3 | Sản xuất ván khuôn, hệ treo đỡ ván khuôn dầm cầu đúc hẫng | m2 | [5 empty] | 2030.85 | 742161 | 1507217666.85
| 4 | Tổ hợp LD ván khuôn, hệ treo đỡ ván khuôn dầm cầu đúc hẫng trên cạn | tấn/lần đầu | [5 empty] | 70 | 1046909 | 73283630
| 5 | Tháo dỡ, di chuyển ván khuôn, hệ treo đỡ ván khuôn dầm cầu đúc hẫng trên cạn | tấn/lần di chuyển tiếp theo | [5 empty] | 980 | 922554 | 904102920
|  | Chi phí phân bổ liên kế tạm trụ P3, gối tạm | m3 | [5 empty] | 635.97 | 729900 | 464194503
1 | TH 29 | Bê tông C42 dầm hộp đúc hẫng trên mặt nước | m3 | [5 empty] | 635.97 | 14459800 | 9195999006
| 1 | Bê tông C42 dầm hộp đúc hẫng trên mặt nước | m3 | [5 empty] | 635.97 | 8748400 | 5563719948
| 2 | Sản xuất và vận chuyển vữa bê tông 0,5Km, HS=1.015 | m3 | [5 empty] | 645.5095 | 165882 | 107078415.1731
| 3 | Sản xuất ván khuôn, hệ treo đỡ ván khuôn dầm cầu đúc hẫng | m2 | [5 empty] | 2030.85 | 742161 | 1507217666.85
| 4 | Tổ hợp LD ván khuôn, hệ treo đỡ ván khuôn dầm cầu đúc hẫng dưới nước | tấn/lần đầu | [5 empty] | 70 | 1607951 | 112556570
| 5 | Tháo dỡ, di chuyển ván khuôn, hệ treo đỡ ván khuôn dầm cầu đúc hẫng dưới nước | tấn/lần di chuyển tiếp theo | [5 empty] | 980 | 1470621 | 1441208580
|  | Chi phí phân bổ liên kế tạm trụ P3 | m3 | [5 empty] | 635.97 | 729900 | 464194503
1 | TH 30 | Chi phí phân bổ liên kết tạm trụ P3 vào bê tông đúc hẫng | m3 | [5 empty] | 1271.94 | 729900 | 928389006
| 1 | Thanh cường độ cao D36 (để lại) | tấn | [5 empty] | 2.01 | 116711300 | 234589713
| 2 | Thanh cường độ cao D36 (thu hồi, KH=2%*9tháng+7%) | tấn | [5 empty] | 5.37 | 32386700 | 173916579
| 3 | Bản thép neo 180x180x45 (để lại) | tấn | [5 empty] | 0.92 | 25869600 | 23800032
| 4 | Bản thép neo 180x180x45 ( KH=2%*9tháng+7%) | tấn | [5 empty] | 0.92 | 9676300 | 8902196
| 5 | Đai ốc cầu D36 (để lại) | bộ | [5 empty] | 80 | 736300 | 58904000
| 6 | Đai ốc cầu D36 thu hồi (KH=2%*9tháng) | bộ | [5 empty] | 80 | 132500 | 10600000
| 7 | Đai ốc hãm D36 | bộ | [5 empty] | 80 | 736300 | 58904000
| 8 | Lắp đặt bộ nối thanh cường độ cao D36 | bộ | [5 empty] | 80 | 1201309 | 96104720
| 9 | Bơm vữa xi măng trong ống luồn cáp | m3 | [5 empty] | 2.8 | 23674666 | 66289064.8
| 10 | Cốt thép mố trụ cầu trên cạn các loại | tấn | [5 empty] | 0.61 | 26387125 | 16096146.25
| 11 | Lắp dựng ống thép tạo lỗ D69/72 | m | [5 empty] | 588.8 | 161641 | 95174220.8
| 12 | Lắp dựng ống thép tạo lỗ D84/89 | m | [5 empty] | 240 | 200891 | 48213840
| 13 | Lắp dựng ống thép tạo lỗ D75/80 | m | [5 empty] | 4.8 | 182351 | 875284.8
| 14 | Tấm plastic dày 2mm | m2 | [5 empty] | 9.4 | 234400 | 2203360
|  | Gối tạm | [8 empty] | 0
| 1 | Bê tông C42 trên cạn | m3 | [5 empty] | 3.37 | 3073088 | 10356306.56
| 2 | Sản xuất và vận chuyển vữa bê tông 0,5Km, HS=1.015 | m3 | [5 empty] | 3.4205 | 165882 | 567407.6751
| 3 | Ván khuôn kim loại mố/trụ cầu trên cạn | 100m2 | [5 empty] | 0.12 | 16071733 | 1928607.96
| 4 | Đục bỏ bê tông gối tạm | m3 | [5 empty] | 3.37 | 784264 | 2642969.68
| 5 | Cốt thép mố trụ cầu dưới nước các loại | tấn | [5 empty] | 0.67 | 27300037 | 18291024.79
1 | TH 31 | Vận chuyển và lắp đặt dầm Super-T 38,2m | dầm | [5 empty] | 12 | 20499900 | 245998800
| 1 | Cẩu dầm Super-T lên phương tiện vận chuyển, | dầm | [5 empty] | 12 | 4247183 | 50966196
| 2 | Lắp dựng dầm super T bằng thiết bị nâng hạ dầm | dầm | [5 empty] | 12 | 16252755 | 195033060
1 | TH 32 | Vữa không co ngót | m3 | [5 empty] | 0.44 | 33602700 | 14785188
| 1 | Vữa không co ngót | m3 | [5 empty] | 0.44 | 32506922 | 14303045.68
| 2 | Ván khuôn kim loại mố/trụ cầu trên cạn | 100m2 | [5 empty] | 0.03 | 16071733 | 482151.99
1 | TH 33 | Bê tông C35 dầm ngang | m3 | [5 empty] | 24.9 | 3227700 | 80369730
| 1 | Bê tông C35 (dầm, bản mặt cầu …) | m3 | [5 empty] | 24.9 | 2444236 | 60861476.4
| 2 | Sản xuất và vận chuyển vữa bê tông 0,5Km, HS=1.015 | m3 | [5 empty] | 25.2735 | 165882 | 4192418.727
| 3 | Ván khuôn (tường, cột, dầm, giằng…) | 100m2 | [5 empty] | 0.81 | 18907184 | 15314819.04
1 | TH 34 | Cốt thép D>18 dầm, giằng | tấn | [5 empty] | 1.46 | 40501700 | 59132482
| 1 | Cốt thép D>18 dầm, giằng | tấn | [5 empty] | 1.46 | 24990469 | 36486084.74
| 2 | Bộ nối cốt thép | bộ | [5 empty] | 480 | 47180 | 22646400
1 | TH 35 | Bê tông C35 bản mặt cầu | m3 | [5 empty] | 204.6 | 2645500 | 541269300
| 1 | Bê tông C35 (dầm, bản mặt cầu …) | m3 | [5 empty] | 204.6 | 2444236 | 500090685.6
| 2 | Sản xuất và vận chuyển vữa bê tông 0,5Km, HS=1.015 | m3 | [5 empty] | 207.669 | 165882 | 34448549.058
| 3 | Ván khuôn sàn | 100m2 | [5 empty] | 0.37 | 18215744 | 6739825.28
1 | TH 36 | Cốt thép D<=18 mm | tấn | [5 empty] | 6.38 | 25849100 | 164917258
| 1 | Cốt thép D<=10 bản mặt cầu | tấn | [5 empty] | 3.19 | 26245378 | 83722755.82
| 2 | Cốt thép D<=18 bản mặt cầu | tấn | [5 empty] | 3.19 | 25452783 | 81194377.77
1 | TH 37 | Bêtông C15 đá 1x2 tấm đan đúc sẵn | m3 | [5 empty] | 9.6 | 2457400 | 23591040
| 1 | Bêtông C15 đá 1x2 tấm đan đúc sẵn | m3 | [5 empty] | 9.6 | 1966733 | 18880636.8
| 2 | Ván khuôn kết cấu đúc sẵn | 100m2 | [5 empty] | 0.42 | 11215362 | 4710452.04
1 | TH 38 | Cung cấp và lắp đặt khe co giãn 24cm | m | [5 empty] | 13.5 | 117164700 | 1581723450
| 1 | Lắp đặt khe co giãn 24cm | m | [5 empty] | 13.5 | 101541700 | 1370812950
| 2 | Vữa không co ngót | m3 | [5 empty] | 5.44 | 32506922 | 176837655.68
| 3 | Cốt thép D<=18 bản mặt cầu | tấn | [5 empty] | 1.3 | 25452783 | 33088617.9
| 4 | Sản xuất thép ống/thép bản | tấn | [5 empty] | 0.02 | 33097556 | 661951.12
| 5 | Lắp đặt kết cấu thép | tấn | [5 empty] | 0.02 | 6008849 | 120176.98
| 6 | Cắt mặt đường BTN dày 5cm | 100m | [5 empty] | 0.24 | 673500 | 161640
| 7 | Đào bỏ lớp bê tông nhựa | m3 | [5 empty] | 0.06 | 672400 | 40344
1 | TH 39 | Bê tông C30 lan can phần đúc sẵn | m3 | [5 empty] | 72.75 | 3866500 | 281287875
| 1 | Bê tông C30 lan can phần đúc sẵn | m3 | [5 empty] | 72.75 | 2381900 | 173283225
| 2 | Ván khuôn kết cấu đúc sẵn | 100m2 | [5 empty] | 9.63 | 11215362 | 108003936.06
1 | TH 40 | Cốt thép D<18 mm đúc sẵn | tấn | [5 empty] | 22.65 | 26888800 | 609031320
| 1 | Cốt thép D<=10 đúc sẵn | tấn | [5 empty] | 6.57 | 28266900 | 185713533
| 2 | Cốt thép D<18 đúc sẵn | tấn | [5 empty] | 16.08 | 26325700 | 423317256
1 | TH 41 | Sản xuất và lắp đặt lan can mạ kẽm (kể cả cấu kiện kèm theo) | mdài | [5 empty] | 438.93 | 2308800 | 1013401584
| 1 | Sản xuất lan can mạ kẽm | tấn | [5 empty] | 35.1 | 24598300 | 863400330
| 2 | Bu lông D16mm | bộ | [5 empty] | 888 | 4400 | 3907200
| 2 | Keo Epoxy | m3 | [5 empty] | 0.05 | 626431700 | 31321585
| 2 | Khoan lỗ bê tông D20, L<=20cm | lỗ | [5 empty] | 888.46 | 21200 | 18835352
| 2 | Lắp ráp cấu kiện thép | tấn | [5 empty] | 35.1 | 2733600 | 95949360
1 | TH 42 | Cung cấp và lắp đặt lưới chắn rác bằng gang | cái | [5 empty] | 44 | 284400 | 12513600
| 1 | Cung cấp lưới chắn rác bằng gang | kg | [5 empty] | 272.8 | 38000 | 10366400
| 2 | Lắp đặt lưới chắn rác (chỉ tính công lắp) | cái | [5 empty] | 44 | 48800 | 2147200
1 | TH 43 | Bệ đèn chiếu sáng trên cầu | bệ | [5 empty] | 12 | 11950000 | 143400000
| 1 | Ống dẫn cáp điện PVC D60mm | m | [5 empty] | 476.5 | 172800 | 82339200
| 2 | Bu lông M24x290 | bộ | [5 empty] | 48 | 12700 | 609600
| 3 | Bê tông C30 | m3 | [5 empty] | 1.15 | 2645000 | 3041750
| 4 | Cốt thép D<=10 | tấn | [5 empty] | 0.6 | 26245378 | 15747226.8
| 5 | Cốt thép D<=18 | tấn | [5 empty] | 0.65 | 25452783 | 16544308.95
| 6 | Sản xuất thép ống/thép bản | tấn | [5 empty] | 0.7 | 33097556 | 23168289.2
| 7 | Lắp ráp cấu kiện thép | tấn | [5 empty] | 0.7 | 2733600 | 1913520
| 8 | Bu lông M8x50 | bộ | [5 empty] | 24 | 1500 | 36000
1 | TH 44 | Bê tông C30 lan can, lề bộ hành phần đổ tại chỗ | m3 | [5 empty] | 150 | 4050100 | 607515000
| 1 | Bê tông C30 lan can, lề bộ hành phần đổ tại chỗ | m3 | [5 empty] | 150 | 2396900 | 359535000
| 2 | Sản xuất và vận chuyển vữa bê tông 0,5Km, HS=1.015 | m3 | [5 empty] | 152.25 | 165882 | 25255534.5
| 3 | Ván khuôn (tường, cột, dầm, giằng…) | 100m2 | [5 empty] | 11.78 | 18907184 | 222726627.52
1 | TH 45 | Cốt thép D<18 mm | tấn | [5 empty] | 45.15 | 25689500 | 1159880925
| 1 | Cốt thép D<=10 dầm, giằng | tấn | [5 empty] | 14.9 | 26713751 | 398034889.9
| 2 | Cốt thép D<=18 dầm, giằng | tấn | [5 empty] | 30.25 | 25184983 | 761845735.75
1 | TH 46 | Trải bê tông nhựa hạt mịn dày 5cm | m2 | [5 empty] | 1698 | 237300 | 402935400
| 1 | Trải bê tông nhựa hạt mịn dày 5cm | m2 | [5 empty] | 1698 | 11200 | 19017600
| 2 | Sản xuất bê tông nhựa C12.5 (Hệ số 12.12) | tấn | [5 empty] | 205.7976 | 1828200 | 376239172.32
| 3 | Vận chuyển bê tông nhựa 1km | tấn | [5 empty] | 205.7976 | 37500 | 7717410
1 | TH 47 | Sản xuất và lắp đặt biển báo hiệu đường sông | cái | [5 empty] | 11 | 5847000 | 64317000
| 1 | Sản xuất biển báo hiệu đường sông (KL=1.5m*1.5m*12 cái+0.8m*0.8m*8 cái+2 cái *1/2*1.2m*0.7m) | m2 | [5 empty] | 16.48 | 1987500 | 32754000
| 2 | Lắp đặt biển báo hiệu đường sông | cái | [5 empty] | 11 | 775100 | 8526100
|  | Móng cột biển báo | [8 empty] | 0
| 3 | Thép tròn D<=10 | tấn | [5 empty] | 0.03 | 25255400 | 757662
| 4 | Bê tông C20 móng | m3 | [5 empty] | 1.68 | 1647100 | 2767128
| 5 | Ván khuôn | 100m2 | [5 empty] | 0.13 | 18215744 | 2368046.72
| 6 | Bê tông C10 lót móng đá 1x2, R<250cm | m3 | [5 empty] | 0.29 | 1407200 | 408088
| 7 | Sản xuất, lắp đặt cột biển báo D168, dày 7.1 m, L=8m | cái | [5 empty] | 2 | 5996200 | 11992400
| 8 | Sơn sắt thép chống rỉ (2 nước) | m2 | [5 empty] | 14.2 | 39000 | 553800
| 9 | Sơn màu 2 lớp | m2 | [5 empty] | 14.2 | 48600 | 690120
| 10 | Đào đất | m3 | [5 empty] | 17 | 24000 | 408000
| 11 | Đắp đất | m3 | [5 empty] | 15 | 206100 | 3091500
1 | TH 48 | Đèn báo hiệu sáng liên tục | bộ | [5 empty] | 6 | 1337200 | 8023200
| 1 | Đèn báo hiệu sáng liên tục | bộ | [5 empty] | 6 | 700000 | 4200000
|  | Giá đỡ biển báo | [8 empty] | 0
| 2 | Sản xuất thép ống/thép bản | tấn | [5 empty] | 0.09 | 33097556 | 2978780.04
| 3 | Lắp đặt kết cấu thép | tấn | [5 empty] | 0.09 | 6008849 | 540796.41
| 4 | Cung cấp đai ốc M10 | bộ | [5 empty] | 26 | 3800 | 98800
| 5 | Cung cấp vít nở thép M12 | bộ | [5 empty] | 50 | 4100 | 205000
1 | TH 49 | Đắp cát nền móng công trình K=0.85 | m3 | [5 empty] | 3131 | 221500 | 693516500
| 1 | Đắp cát nền móng công trình K=0.85 | m3 | [5 empty] | 3131 | 152900 | 478729900
|  | Chi phí phân bổ bê tông nền + hàng rào | m3 | [5 empty] | 3131 | 68600 | 214786600
1 | TH 50 | Cấp phối đá dăm (móng trên) | m3 | [5 empty] | 59 | 650200 | 38361800
| 1 | Cấp phối đá dăm (móng trên) | m3 | [5 empty] | 59 | 581600 | 34314400
|  | Chi phí phân bổ bê tông nền + hàng rào | m3 | [5 empty] | 59 | 68600 | 4047400
1 | TH 51 | Sản xuất hàng rào lưới thép (tạm tính khấu hao vật liệu chính 50%) | m3 | [5 empty] | 3190 | 68600 | 218834000
| 1 | Bê tông nền C15 dày 10cm | m3 | [6 empty] | 1756700 | 0
| 2 | Sản xuất hàng rào lưới thép (tạm tính khấu hao vật liệu chính 50%) | m2 | [5 empty] | 340 | 410100 | 139434000
| 3 | Lắp dựng lan can cầu, hàng rào công trường | m2 | [5 empty] | 340 | 159000 | 54060000
| 4 | Cung cấp thép hình (tạm tính khấu hao 50%) | tấn | [5 empty] | 1.28 | 11113000 | 14224640
| 5 | Bê tông C20 móng | m3 | [5 empty] | 6.8 | 1647100 | 11200280
PHẦN TUYẾN
1 | TH 52 | Vét hữu cơ và đào đất xử lý nền | m3 | [5 empty] | #REF! | #REF! | #REF!
| 1 | Vét hữu cơ và đào đất xử lý nền | m3 | [5 empty] | #REF! | 10600 | #REF!
| 2 | Vận chuyển bằng ôtô tự đổ, 10T, C1, L=4Km | m3 | [5 empty] | 20741 | 32700 | 678230700
1 | TH 53 | Trải bê tông nhựa hạt mịn dày 5cm | m2 | [5 empty] | #REF! | #REF! | #REF!
| 1 | Trải bê tông nhựa hạt mịn dày 5cm | m2 | [5 empty] | #REF! | 10600 | #REF!
| 2 | Sản xuất bê tông nhựa C12.5 (Hệ số 12.12) | tấn | [5 empty] | #REF! | 1831400 | #REF!
| 3 | Vận chuyển bê tông nhựa 1km | tấn | [5 empty] | #REF! | 37600 | #REF!
1 | TH 54 | Trải bê tông nhựa hạt trung dày 7cm | m2 | [5 empty] | #REF! | #REF! | #REF!
| 1 | Trải bê tông nhựa hạt trung dày 7cm | m2 | [5 empty] | #REF! | 13600 | #REF!
| 2 | Sản xuất bê tông nhựa C19 (Hệ số 16.62) | tấn | [5 empty] | #REF! | 1796300 | #REF!
| 3 | Vận chuyển bê tông nhựa 1km | tấn | [5 empty] | #REF! | 37600 | #REF!
1 | TH 55 | Trải bê tông nhựa hạt trung tăng cường | m3 | [5 empty] | #REF! | #REF! | #REF!
| 1 | Trải bê tông nhựa hạt trung tăng cường (HS=1/0,07) | m3 | [5 empty] | #REF! | 194100 | #REF!
| 2 | Sản xuất bê tông nhựa C19 (Hệ số 16.62/0,07) | tấn | [5 empty] | #REF! | 1796300 | #REF!
| 3 | Vận chuyển bê tông nhựa 1km | tấn | [5 empty] | #REF! | 37600 | #REF!
1 | TH 56 | Sản xuất và lắp bó vỉa bê tông C20 đá 1x2 | cái | [5 empty] | #REF! | #REF! | #REF!
| 1 | Lắp đặt kết cấu đúc sẵn, trọng lượng <=250kg (không tính vật liệu) | cái | [5 empty] | #REF! | 132700 | #REF!
| 2 | Bê tông C20 đá 1x2 bó vỉa | m3 | [5 empty] | 1.04 | 1652100 | 1718184
| 3 | Ván khuôn kết cấu đúc sẵn | 100m2 | [5 empty] | 0.15 | 10247200 | 1537080
1 | TH 57 | Tiêu quan trắc lún | [6 empty] | #REF! | #REF! | #REF!
| 1 | Sản xuất thép bản cọc tiêu, KH=2%*8 tháng (8 tháng quan trắc) | tấn | [5 empty] | 3.9 | 13567100 | 52911690
| 2 | Lắp đặt thép bản cọc tiêu | tấn | [5 empty] | 3.9 | 4618600 | 18012540
| 3 | Sản xuất ống thép D40 | tấn | [5 empty] | 1.33 | 32929900 | 43796767
| 4 | Lắp đặt ống thép D40 | tấn | [5 empty] | 1.33 | 6177400 | 8215942
| 5 | Lắp đặt ống nhựa PVC D100 | m | [5 empty] | 484 | 129500 | 62678000
1 | TH 58 | Tiêu quan trắc chuyển vị ngang | cái | [5 empty] | #REF! | #REF! | #REF!
| 1 | Bêtông C20 đá 1x2 | m3 | [5 empty] | 2.65 | 1818300 | 4818495
| 2 | Cốt thép D<=10 đúc sẵn | tấn | [5 empty] | 0.85 | 26605600 | 22614760
| 3 | Đinh mũ | cái | [5 empty] | 156 | 1300 | 202800
| 4 | Ván khuôn | 100m2 | [5 empty] | 0.79 | 7433800 | 5872702
1 | TH 59 | Biển báo chữ nhật các loại | cái | [5 empty] | #REF! | #REF! | #REF!
| 1 | Biển báo chữ nhật 2.4x1.5m | cái | [5 empty] | 2 | 4714900 | 9429800
| 2 | Biển báo chữ nhật 1.6x1.0m | cái | [5 empty] | 5 | 2173700 | 10868500
| 3 | Biển báo chữ nhật 0.9x0.45m | cái | [5 empty] | 1 | 655400 | 655400
| 4 | Biển báo chữ nhật 0.7x0.3m | cái | [5 empty] | 4 | 407600 | 1630400
1 | TH 60 | Biển báo tam giác các loại | cái | [5 empty] | #REF! | #REF! | #REF!
| 1 | Biển báo tam giác cạnh 0.7m | cái | [5 empty] | 8 | 507300 | 4058400
| 2 | Biển báo tam giác cạnh 0.87m | cái | [5 empty] | 4 | 668700 | 2674800
1 | TH 61 | Biển báo tròn các loại | cái | [5 empty] | #REF! | #REF! | #REF!
| 1 | Biển báo tròn đường kính 0.7m | cái | [5 empty] | 10 | 715700 | 7157000
| 2 | Biển báo tròn đường kính 0.87m | cái | [5 empty] | 7 | 962200 | 6735400
1 | TH 62 | Biển báo tròn các loại | m | [5 empty] | #REF! | #REF! | #REF!
| 1 | Bê tông C15 móng | m3 | [5 empty] | 59.94 | 1523500 | 91318590
| 2 | Bê tông C15 cọc tiêu | m3 | [5 empty] | 16.73 | 1568300 | 26237659
| 3 | Cốt thép cọc tiêu | tấn | [5 empty] | 1.51 | 25634700 | 38708397
| 4 | Ván khuôn kết cấu đúc sẵn | 100m2 | [5 empty] | 3.76 | 10247200 | 38529472
| 5 | Sơn cọc tiêu | m2 | [5 empty] | 297.97 | 103500 | 30839895
1 | TH 63 | Tôn sóng đường đầu cầu | m | [5 empty] | #REF! | #REF! | #REF!
| 1 | Lắp đặt tôn sóng đường đầu cầu | m | [5 empty] | #REF! | 923600 | #REF!
| 2 | Cung cấp trụ đỡ tôn lượn sóng L=1.3m | cột | [5 empty] | 67 | 1083600 | 72601200
|  | Lắp đặt trụ đỡ tôn sóng | [6 empty] | 67
| 1 | Cung cấp đầu tôn sóng | cái | [5 empty] | 6 | 282100 | 1692600
| 2 | Bu lông D16mm | bộ | [5 empty] | 189 | 4400 | 831600
| 3 | Bê tông C15 móng | m3 | [5 empty] | 1.89 | 1523500 | 2879415
| 4 | Đá dăm đệm 1x2 | m3 | [5 empty] | 0.38 | 1027300 | 390374
| 5 | Thép tấm phản quang 40x180x5 | cái | [5 empty] | 21 | 53400 | 1121400
| 6 | Sơn lan can 2 lớp | m2 | [5 empty] | 26.35 | 46400 | 1222640
1 | TH 64 | Biển báo tròn các loại | m3 | [5 empty] | #REF! | #REF! | #REF!
| 1 | Bêtông C20 đá 1x2 | m3 | [5 empty] | #REF! | 1818300 | #REF!
| 2 | Ván khuôn kết cấu đúc sẵn | 100m2 | [5 empty] | 4.14 | 10247200 | 42423408
1 | TH 65 | Cốt thép D<18mm | tấn | [5 empty] | #REF! | #REF! | #REF!
| 1 | Cốt thép D<=10 đúc sẵn | tấn | [5 empty] | 0.24 | 27781400 | 6667536
| 2 | Cốt thép D<18 đúc sẵn | tấn | [5 empty] | 1.98 | 26050500 | 51579990
1 | TH 66 | Bê tông C20 đá 1x2 (M250) (tường đầu, tường cánh, tường chắn...) | m3 | [5 empty] | #REF! | #REF! | #REF!
| 1 | Bê tông C20 đá 1x2 (M250) (tường đầu, tường cánh, tường chắn...) | m3 | [5 empty] | #REF! | 2558700 | #REF!
| 2 | Ván khuôn (tường, cột, dầm, giằng…) | 100m2 | [5 empty] | 9.6 | 17754300 | 170441280
1 | TH 67 | Đào hố móng | m3 | [5 empty] | #REF! | #REF! | #REF!
| 1 | Đào đất | m3 | [5 empty] | #REF! | 22300 | #REF!
| 2 | Vận chuyển bằng ôtô tự đổ, 10T, C1, L=4Km | m3 | [5 empty] | #REF! | 32700 | #REF!
1 | TH 68 | Bêtông C30 thân, tường đá 1x2 | m3 | [5 empty] | #REF! | #REF! | #REF!
| 1 | Bêtông C30 thân, tường đá 1x2 | m3 | [5 empty] | #REF! | 2737600 | #REF!
| 2 | Sản xuất và vận chuyển vữa bê tông 1Km, HS=1.015 | m3 | [5 empty] | #REF! | 170600 | #REF!
| 3 | Ván khuôn (tường, cột, dầm, giằng…) | 100m2 | [5 empty] | 3.77 | 17754300 | 66933711
1 | TH 69 | Cốt thép D<18mm | tấn | [5 empty] | #REF! | #REF! | #REF!
| 1 | Cốt thép D<=10 đúc sẵn | tấn | [5 empty] | 0.54 | 27781400 | 15001956
| 2 | Cốt thép D<=18 cống | tấn | [5 empty] | 17.48 | 27270800 | 476693584
1 | TH 70 | Bêtông C30 thân, tường đá 1x2 | m3 | [5 empty] | #REF! | #REF! | #REF!
| 1 | Bêtông C30 thân, tường đá 1x2 | m3 | [5 empty] | #REF! | 2737600 | #REF!
| 2 | Sản xuất và vận chuyển vữa bê tông 1Km, HS=1.015 | m3 | [5 empty] | #REF! | 170600 | #REF!
| 3 | Ván khuôn (tường, cột, dầm, giằng…) | 100m2 | [5 empty] | 4.71 | 17754300 | 83622753
1 | TH 71 | Cung cấp, vận chuyển và lắp đặt ống cống BTCT D1500 nối joint cao su (H10), L=3m | m | [5 empty] | #REF! | #REF! | #REF!
| 1 | Cung cấp và lắp đặt ống cống BTCT D1500 nối joint cao su (H10), L=3m, HS=1.15, tạm tính KH=50% | m | [5 empty] | #REF! | 3775500 | #REF!
| 2 | Cẩu ống cống BTCT D1500 nối joint cao su (H10), L=3m, HS=1.15*0.6 (tháo dỡ= 60% lắp dựng) | m | [5 empty] | #REF! | 523800 | #REF!
1 | TH 72 | Đào đất nền đường và vận chuyển bỏ đi (L=4km) | m3 | [5 empty] | #REF! | #REF! | #REF!
| 1 | Đào đất nền đường | m3 | [5 empty] | #REF! | 22200 | #REF!
| 2 | Vận chuyển bằng ôtô tự đổ, 10T, C1, L=4Km | m3 | [5 empty] | #REF! | 32700 | #REF!
1 | TH 73 | Đào cấp phối đá dăm và vận chuyển bỏ đi (L=4km) | m3 | [5 empty] | #REF! | #REF! | #REF!
| 1 | Đào cấp phối đá dăm | m3 | [5 empty] | #REF! | 40300 | #REF!
| 2 | Vận chuyển bằng ôtô tự đổ, 10T, C4, L=4Km | m3 | [5 empty] | #REF! | 46100 | #REF!
PHẦN CHIẾU SÁNG
1 | TH 74 | Vận chuyển, lắp đặt trụ đèn mạ kẽm dài 9m (kể cả lắp cần đèn đơn | trụ | [5 empty] | 18 | 7777200 | 139989600
| 1 | Lắp trụ đèn mạ kẽm dài 9m | trụ | [5 empty] | 18 | 7708500 | 138753000
| 2 | Vận chuyển cột đèn <=9m trong phạm vị thi công | trụ | [5 empty] | 18 | 32700 | 588600
| 3 | Lắp cần đèn đơn | cái | [5 empty] | 18 | 32700 | 588600
| 4 | Đánh số trụ | 10cột | [5 empty] | 1.8 | 32700 | 58860

## DGCT Cau (hidden)
BẢNG PHÂN TÍCH ĐƠN GIÁ CHI TIẾT
DỰ ÁN ĐẦU TƯ XÂY DỰNG CẦU LONG BÌNH – CHREY THOM
HẠNG MỤC: PHẦN CẦU, PHẦN TUYẾN, CHIẾU SÁNG (PHÍA BỜ VIỆT NAM)
Đơn vị tính: Đồng / Unit cost: VND
| STT | ĐM | MHĐM | Thành phần chi phí | Đơn vị | Định mức | Đơn giá | Thành tiền | 2% | 5.5% | 6% | 10% | 1%
| 1 | Code No. | 2 | 3 | 4 | 5 | 6 | 7 | 1.2673
1 | 1 | 1776 | AF.33110 | Bê tông C35 mố/trụ trên cạn | m3 | 0 |  |  | 1198945.6805 | 485780.96 | 213150.5629
|  | 0 | 0 | A - Vật liệu | 0 | 0 |  | 1198945.6805
|  | 0 | C3327 | Vữa bê tông đá 1x2 C35 (độ sụt 14-17cm) | m3 | 1.015 | 1167220.624 | 1184728.9333
|  | 0 | 0 | Vật liệu khác | % | 1.2 | 1184728.9333 | 14216.7472
|  | 0 | 0 | B - Nhân công 3.5/7 | công | 2.06 | 235816 | 485780.96
|  | 0 | 0 | C - Máy thi công | 0 | 0 |  | 213150.5629
|  | 0 | 0 | Cần cẩu bánh xích 25T | ca | 0.033 | 2787996.6736 | 92003.8902
|  | 0 | 0 | Máy bơm BT 50m3/h | ca | 0.033 | 3446390.13 | 113730.8743
|  | 0 | 0 | Máy đầm dùi 1.5kw | ca | 0.085 | 74768.7975 | 6355.3478
|  | 0 | 0 | Máy khác | % | 0.5 | 212090.1123 | 1060.4506
|  |  |  | d - Trực tiếp phí khác | 2% |  |  | 37957.5441
|  |  |  | e - Cộng (a+b+c+d) |  |  |  | 1935834.7475
|  |  |  | f - Chi phí chung | 5.5% |  |  | 106470.9111
|  |  |  | g - Thu nhập chịu thuế tính trước | 6% |  |  | 122538.3395
|  |  |  | h - Chi phí xây dựng trước thuế |  |  |  | 2164843.9981
|  |  |  | i - Thuế giá trị gia tăng | 10% |  |  | 216484.3998
|  |  |  | j - Chi phí xây dựng sau thuế |  |  |  | 2381328.3979
|  |  |  | k - Chi phí xây dựng lán trại, nhà tạm | 1% |  |  | 23813.284
|  |  |  | n - Cộng đơn giá đề xuất |  |  |  | 2405142
1 | 2 | 1776 | AF.33110 | Bê tông C40 mố/trụ | m3 | 0 |  |  | 1266628.4034 | 485780.96 | 213150.5629
|  | 0 | 0 | A - Vật liệu | 0 | 0 |  | 1266628.4034
|  | 0 | ĐM | Vữa bê tông đá 1x2 C40 (M450, độ sụt 12-16cm) | m3 | 1.015 | 1233112.4081 | 1251609.0942
|  | 0 | 0 | Vật liệu khác | % | 1.2 | 1251609.0942 | 15019.3091
|  | 0 | 0 | B - Nhân công 3.5/7 | công | 2.06 | 235816 | 485780.96
|  | 0 | 0 | C - Máy thi công | 0 | 0 |  | 213150.5629
|  | 0 | 0 | Cần cẩu bánh xích 25T | ca | 0.033 | 2787996.6736 | 92003.8902
|  | 0 | 0 | Máy bơm BT 50m3/h | ca | 0.033 | 3446390.13 | 113730.8743
|  | 0 | 0 | Máy đầm dùi 1.5kw | ca | 0.085 | 74768.7975 | 6355.3478
|  | 0 | 0 | Máy khác | % | 0.5 | 212090.1123 | 1060.4506
|  |  |  | d - Trực tiếp phí khác | 2% |  |  | 39311.1985
|  |  |  | e - Cộng (a+b+c+d) |  |  |  | 2004871.1247
|  |  |  | f - Chi phí chung | 5.5% |  |  | 110267.9119
|  |  |  | g - Thu nhập chịu thuế tính trước | 6% |  |  | 126908.3422
|  |  |  | h - Chi phí xây dựng trước thuế |  |  |  | 2242047.3788
|  |  |  | i - Thuế giá trị gia tăng | 10% |  |  | 224204.7379
|  |  |  | j - Chi phí xây dựng sau thuế |  |  |  | 2466252.1167
|  |  |  | k - Chi phí xây dựng lán trại, nhà tạm | 1% |  |  | 24662.5212
|  |  |  | n - Cộng đơn giá đề xuất |  |  |  | 2490915
1 | 3 | 1776 | 2: AF.51140; 3: Sản xuất và vận chuyển vữa bê tông 0,5Km; 4: m3; 5: 0 | 15382.57 | 115513.3788
|  | 0 | AF.51140 | B - Nhân công 3.0/7 | công | 0.07 | 219751 | 15382.57
|  | 0 | 0 | C - Máy thi công | 0% | 0 |  | 115513.3788
|  | 0 | 0 | Trạm trộn bêtông 50m3/h | ca | 0.007 | 2766761.52 | 19367.3306
|  | 0 | 0 | Máy xúc 1.25m3 | ca | 0.007 | 1941040.5764 | 13587.284
|  | 0 | 0 | Máy ủi 110cv | ca | 0.0035 | 1959433.05 | 6858.0157
|  | 0 | 0 | Máy khác | % | 5 | 39812.6303 | 1990.6315
|  | 0 | 0 | Ôtô chuyển trộn 10.7m3 | ca | 0.0245 | 3008576.2009 | 73710.1169
|  |  |  | d - Trực tiếp phí khác | 2% |  |  | 2617.919
|  |  |  | e - Cộng (a+b+c+d) |  |  |  | 133513.8678
|  |  |  | f - Chi phí chung | 5.5% |  |  | 7343.2627
|  |  |  | g - Thu nhập chịu thuế tính trước | 6% |  |  | 8451.4278
|  |  |  | h - Chi phí xây dựng trước thuế |  |  |  | 149308.5583
|  |  |  | i - Thuế giá trị gia tăng | 10% |  |  | 14930.8558
|  |  |  | j - Chi phí xây dựng sau thuế |  |  |  | 164239.4142
|  |  |  | k - Chi phí xây dựng lán trại, nhà tạm | 1% |  |  | 1642.3941
|  |  |  | n - Cộng đơn giá đề xuất |  |  |  | 165882
1 | 4 | 1776 | AF.65120 | Cốt thép D<=18 móng, mũ mố trụ cầu trên cạn | tấn | 0 |  |  | 17319858.3803 | 3009977.28 | 492024.3175
|  | 0 | 0 | A - Vật liệu | 0% | 0 |  | 17319858.3803
|  | 0 | 0 | Thép tròn D<=18 | kg | 1020 | 16604.0756 | 16936157.0712
|  | 0 | 0 | Dây thép buộc | kg | 14.28 | 18180 | 259610.4
|  | 0 | 0 | Que hàn | kg | 6.5 | 19090.9091 | 124090.9091
|  | 0 | 0 | B - Nhân công 4.0/7 | công | 11.72 | 256824 | 3009977.28
|  | 0 | 0 | C - Máy thi công | 0% | 0 |  | 492024.3175
|  | 0 |  | Máy hàn 23kw | ca | 1.6 | 171649.155 | 274638.648
|  | 0 |  | Máy cắt uốn | ca | 0.32 | 80291.85 | 25693.392
|  | 0 |  | Cần cẩu bánh xích 16T | ca | 0.09 | 2129914.1945 | 191692.2775
|  |  |  | d - Trực tiếp phí khác | 2% |  |  | 416437.1996
|  |  |  | e - Cộng (a+b+c+d) |  |  |  | 21238297.1774
|  |  |  | f - Chi phí chung | 5.5% |  |  | 1168106.3448
|  |  |  | g - Thu nhập chịu thuế tính trước | 6% |  |  | 1344384.2113
|  |  |  | h - Chi phí xây dựng trước thuế |  |  |  | 23750787.7334
|  |  |  | i - Thuế giá trị gia tăng | 10% |  |  | 2375078.7733
|  |  |  | j - Chi phí xây dựng sau thuế |  |  |  | 26125866.5068
|  |  |  | k - Chi phí xây dựng lán trại, nhà tạm | 1% |  |  | 261258.6651
|  |  |  | n - Cộng đơn giá đề xuất |  |  |  | 26387125
1 | 5 | 1776 | AF.65130 | Cốt thép D>18 móng, mũ mố trụ cầu trên cạn | tấn | 0 |  |  | 17328067.4712 | 2504034 | 480192.8697
|  | 0 | 0 | A - Vật liệu | 0% | 0 |  | 17328067.4712
|  | 0 | 0 | Thép tròn D<=18 | kg | 1020 | 16604.0756 | 16936157.0712
|  | 0 | 0 | Dây thép buộc | kg | 14.28 | 18180 | 259610.4
|  | 0 | 0 | Que hàn | kg | 6.93 | 19090.9091 | 132300
|  | 0 | 0 | B - Nhân công 4.0/7 | công | 9.75 | 256824 | 2504034
|  | 0 | 0 | C - Máy thi công | 0% | 0 |  | 480192.8697
|  | 0 |  | Máy hàn 23kw | ca | 1.73 | 171649.155 | 296953.0381
|  | 0 |  | Máy cắt uốn | ca | 0.16 | 80291.85 | 12846.696
|  | 0 |  | Cần cẩu bánh xích 16T | ca | 0.08 | 2129914.1945 | 170393.1356
|  |  |  | d - Trực tiếp phí khác | 2% |  |  | 406245.8868
|  |  |  | e - Cộng (a+b+c+d) |  |  |  | 20718540.2277
|  |  |  | f - Chi phí chung | 5.5% |  |  | 1139519.7125
|  |  |  | g - Thu nhập chịu thuế tính trước | 6% |  |  | 1311483.5964
|  |  |  | h - Chi phí xây dựng trước thuế |  |  |  | 23169543.5367
|  |  |  | i - Thuế giá trị gia tăng | 10% |  |  | 2316954.3537
|  |  |  | j - Chi phí xây dựng sau thuế |  |  |  | 25486497.8903
|  |  |  | k - Chi phí xây dựng lán trại, nhà tạm | 1% |  |  | 254864.9789
|  |  |  | n - Cộng đơn giá đề xuất |  |  |  | 25741363
1 | 6 | 1776 | AF.21110 | Bê tông C10 lót móng đá 1x2, R>250cm | m3 | 0 |  |  | 789275.7327 | 142838.15 | 51094.0285
|  | 0 | 0 | A - Vật liệu | 0% | 0 |  | 789275.7327
|  | 0 | C3222 | Vữa Bê tông C10 đá 1x2 SN 6-8 | m3 | 1.03 | 766287.1191 | 789275.7327
|  | 0 | 0 | B - Nhân công 3.0/7 | công | 0.65 | 219751 | 142838.15
|  | 0 | 0 | C - Máy thi công | 0% | 0 |  | 51094.0285
|  | 0 | 0 | Cần cẩu bánh xích 10T | ca | 0.03 | 1481320.1836 | 44439.6055
|  | 0 | 0 | Máy đầm dùi 1.5kw | ca | 0.089 | 74768.7975 | 6654.423
|  |  |  | d - Trực tiếp phí khác | 2% |  |  | 19664.1582
|  |  |  | e - Cộng (a+b+c+d) |  |  |  | 1002872.0694
|  |  |  | f - Chi phí chung | 5.5% |  |  | 55157.9638
|  |  |  | g - Thu nhập chịu thuế tính trước | 6% |  |  | 63481.802
|  |  |  | h - Chi phí xây dựng trước thuế |  |  |  | 1121511.8352
|  |  |  | i - Thuế giá trị gia tăng | 10% |  |  | 112151.1835
|  |  |  | j - Chi phí xây dựng sau thuế |  |  |  | 1233663.0187
|  |  |  | k - Chi phí xây dựng lán trại, nhà tạm | 1% |  |  | 12336.6302
|  |  |  | n - Cộng đơn giá đề xuất |  |  |  | 1246000
1 | 7 | 1776 | AF.87211 | Ván khuôn kim loại mố/trụ cầu trên cạn | 100m2 | 0 |  |  | 1447845.5276 | 8603604 | 2630620.467
|  | 0 | 0 | A - Vật liệu | 0% | 0 |  | 1447845.5276
|  | 0 | 0 | Thép tấm | kg | 56 | 12871.3483 | 720795.5041
|  | 0 | 0 | Thép hình | kg | 15.6 | 16703.2484 | 260570.6746
|  | 0 | 0 | Que hàn | kg | 12.5 | 19090.9091 | 238636.3636
|  | 0 | 0 | Ô xy | chai | 1.8 | 48000 | 86400
|  | 0 | 0 | Gas | kg | 3.6 | 27575.7576 | 99272.7273
|  | 0 | 0 | Vật liệu khác | % | 3 | 1405675.2696 | 42170.2581
|  | 0 | 0 | B - Nhân công 4.0/7 | công | 33.5 | 256824 | 8603604
|  | 0 | 0 | C - Máy thi công | 0% | 0 |  | 2630620.467
|  | 0 | 0 | Máy hàn 23kw | ca | 4.5 | 171649.155 | 772421.1975
|  | 0 | 0 | Máy cắt uốn | ca | 2.5 | 80291.85 | 200729.625
|  | 0 | 0 | Cần cẩu bánh hơi 16T | ca | 0.8 | 2023241.85 | 1618593.48
|  | 0 | 0 | Máy khác | % | 1.5 | 2591744.3025 | 38876.1645
|  |  |  | d - Trực tiếp phí khác | 2% |  |  | 253641.3999
|  |  |  | e - Cộng (a+b+c+d) |  |  |  | 12935711.3946
|  |  |  | f - Chi phí chung | 5.5% |  |  | 711464.1267
|  |  |  | g - Thu nhập chịu thuế tính trước | 6% |  |  | 818830.5313
|  |  |  | h - Chi phí xây dựng trước thuế |  |  |  | 14466006.0526
|  |  |  | i - Thuế giá trị gia tăng | 10% |  |  | 1446600.6053
|  |  |  | j - Chi phí xây dựng sau thuế |  |  |  | 15912606.6578
|  |  |  | k - Chi phí xây dựng lán trại, nhà tạm | 1% |  |  | 159126.0666
|  |  |  | n - Cộng đơn giá đề xuất |  |  |  | 16071733
1 | 8 | 1776 | 2: AB.35110; 3: Đào đất hố móng trên cạn trong khung vây; 4: m3; 5: 0 | 109875.5 | 178989.8958
|  | 0 | 0 | B - Nhân công 3.0/7 | công | 0.5 | 219751 | 109875.5
|  | 0 | 0 | C - Máy thi công | 0% | 0 |  | 178989.8958
|  | 0 | Vận dụng | Máy đào 1.25m3 | ca | 0.05 | 3579797.9165 | 178989.8958
|  |  |  | d - Trực tiếp phí khác | 2% |  |  | 5777.3079
|  |  |  | e - Cộng (a+b+c+d) |  |  |  | 294642.7037
|  |  |  | f - Chi phí chung | 5.5% |  |  | 16205.3487
|  |  |  | g - Thu nhập chịu thuế tính trước | 6% |  |  | 18650.8831
|  |  |  | h - Chi phí xây dựng trước thuế |  |  |  | 329498.9356
|  |  |  | i - Thuế giá trị gia tăng | 10% |  |  | 32949.8936
|  |  |  | j - Chi phí xây dựng sau thuế |  |  |  | 362448.8292
|  |  |  | k - Chi phí xây dựng lán trại, nhà tạm | 1% |  |  | 3624.4883
|  |  |  | n - Cộng đơn giá đề xuất |  |  |  | 366073
1 | 9 | 1776 | 2: AB.65130; 3: Đắp đất công trình (đất tận dụng); 4: m3; 5: 0 | 26144.6832 | 5661.6262
|  | 0 | 0 | B - Nhân công 4.0/7 | công | 0.1018 | 256824 | 26144.6832
|  | 0 | 0 | C - Máy thi công | 0% | 0 |  | 5661.6262
|  | 0 | 0 | Đầm cóc | ca | 0.0509 | 111230.3774 | 5661.6262
|  |  |  | d - Trực tiếp phí khác | 2% |  |  | 636.1262
|  |  |  | e - Cộng (a+b+c+d) |  |  |  | 32442.4356
|  |  |  | f - Chi phí chung | 5.5% |  |  | 1784.334
|  |  |  | g - Thu nhập chịu thuế tính trước | 6% |  |  | 2053.6062
|  |  |  | h - Chi phí xây dựng trước thuế |  |  |  | 36280.3757
|  |  |  | i - Thuế giá trị gia tăng | 10% |  |  | 3628.0376
|  |  |  | j - Chi phí xây dựng sau thuế |  |  |  | 39908.4133
|  |  |  | k - Chi phí xây dựng lán trại, nhà tạm | 1% |  |  | 399.0841
|  |  |  | n - Cộng đơn giá đề xuất |  |  |  | 40307
1 | 10 | 1776 | 2: AB.64113; 3: Đắp đất công trình; 4: m3; 5: 0 | 3823.6674 | 11189.1499
|  | 0 | 0 | B - Nhân công 3.0/7 | công | 0.0174 | 219751 | 3823.6674
|  | 0 | 0 | C - Máy thi công | 0% | 0 |  | 11189.1499
|  | 0 | 0 | Máy đầm 9T | ca | 0.0042 | 1644996.0845 | 6908.9836
|  | 0 | 0 | Máy ủi 110cv | ca | 0.0021 | 1959433.05 | 4114.8094
|  | 0 | 0 | Máy khác | % | 1.5 | 11023.793 | 165.3569
|  |  |  | d - Trực tiếp phí khác | 2% |  |  | 300.2563
|  |  |  | e - Cộng (a+b+c+d) |  |  |  | 15313.0736
|  |  |  | f - Chi phí chung | 5.5% |  |  | 842.219
|  |  |  | g - Thu nhập chịu thuế tính trước | 6% |  |  | 969.3176
|  |  |  | h - Chi phí xây dựng trước thuế |  |  |  | 17124.6102
|  |  |  | i - Thuế giá trị gia tăng | 10% |  |  | 1712.461
|  |  |  | j - Chi phí xây dựng sau thuế |  |  |  | 18837.0712
|  |  |  | k - Chi phí xây dựng lán trại, nhà tạm | 1% |  |  | 188.3707
|  |  |  | n - Cộng đơn giá đề xuất |  |  |  | 19025
1 | 11 | 1776 | AK.41120 | Vữa không co ngót | m3 | 0 |  |  | 24783663.3333 | 855921.7333 | 11355.0656
|  | 0 | 0 | A - Vật liệu | 0% | 0 |  | 24783663.3333
|  | 0 | VD | Vữa không co ngót | m3 | 1.1667 | 21243140 | 24783663.3333
|  | 0 | 0 | B - Nhân công 3.7/7 | công | 3.5333 | 242242 | 855921.7333
|  | 0 | 0 | C - Máy thi công | 0% | 0 |  | 11355.0656
|  | 0 | 0 | Máy trộn vữa 80l | ca | 0.13333 | 85162.992 | 11355.0656
|  |  |  | d - Trực tiếp phí khác | 2% |  |  | 513018.8026
|  |  |  | e - Cộng (a+b+c+d) |  |  |  | 26163958.9349
|  |  |  | f - Chi phí chung | 5.5% |  |  | 1439017.7414
|  |  |  | g - Thu nhập chịu thuế tính trước | 6% |  |  | 1656178.6006
|  |  |  | h - Chi phí xây dựng trước thuế |  |  |  | 29259155.2769
|  |  |  | i - Thuế giá trị gia tăng | 10% |  |  | 2925915.5277
|  |  |  | j - Chi phí xây dựng sau thuế |  |  |  | 32185070.8046
|  |  |  | k - Chi phí xây dựng lán trại, nhà tạm | 1% |  |  | 321850.708
|  |  |  | n - Cộng đơn giá đề xuất |  |  |  | 32506922
1 | 12 | 1776 | AI.13111 | Sản xuất thép ống/thép bản | tấn | 0 |  |  | 15940446.972 | 9376248 | 800310.2418
|  | 0 | 0 | A - Vật liệu | 0% | 0 |  | 15940446.972
|  | 0 | 0 | Thép tấm | kg | 825 | 12871.3483 | 10618862.337
|  | 0 | 0 | Thép tròn D<=18 | kg | 275.5 | 16604.0756 | 4574422.8168
|  | 0 | 0 | Ô xy | chai | 3.3 | 48000 | 158400
|  | 0 | 0 | Đất đèn | kg | 14.8 | 13600 | 201280
|  | 0 | 0 | Đá mài | viên | 0.7 | 25000 | 17500
|  | 0 | 0 | Que hàn | kg | 19.38 | 19090.9091 | 369981.8182
|  | 0 | 0 | B - Nhân công 4.5/7 | công | 34 | 275772 | 9376248
|  | 0 | 0 | C - Máy thi công | 0% | 0 |  | 800310.2418
|  | 0 | 0 | Máy hàn 23kw | ca | 3.23 | 171649.155 | 554426.7706
|  | 0 | 0 | Máy mài 2.7kw | ca | 1.55 | 67591.8525 | 104767.3714
|  | 0 | 0 | Máy khoan 2.5kw | ca | 1.55 | 91042.645 | 141116.0998
|  |  |  | d - Trực tiếp phí khác | 2% |  |  | 522340.1043
|  |  |  | e - Cộng (a+b+c+d) |  |  |  | 26639345.318
|  |  |  | f - Chi phí chung | 5.5% |  |  | 1465163.9925
|  |  |  | g - Thu nhập chịu thuế tính trước | 6% |  |  | 1686270.5586
|  |  |  | h - Chi phí xây dựng trước thuế |  |  |  | 29790779.8691
|  |  |  | i - Thuế giá trị gia tăng | 10% |  |  | 2979077.9869
|  |  |  | j - Chi phí xây dựng sau thuế |  |  |  | 32769857.856
|  |  |  | k - Chi phí xây dựng lán trại, nhà tạm | 1% |  |  | 327698.5786
|  |  |  | n - Cộng đơn giá đề xuất |  |  |  | 33097556
1 | 13 | 1776 | AI.64211 | Lắp đặt kết cấu thép | tấn | 0 |  |  | 631699.1405 | 3852360 | 257473.7325
|  | 0 | 0 | A - Vật liệu | 0% | 0 |  | 631699.1405
|  | 0 | 0 | Que hàn | kg | 3.87 | 19090.9091 | 73881.8182
|  | 0 | 0 | Thép tròn D<=18 | kg | 17.5 | 16604.0756 | 290571.3223
|  | 0 | 0 | Dây thép buộc | kg | 14.7 | 18180 | 267246
|  | 0 | 0 | B - Nhân công 4.0/7 | công | 15 | 256824 | 3852360
|  | 0 | 0 | C - Máy thi công | 0% | 0 |  | 257473.7325
|  | 0 | 0 | Máy hàn 23Kw | ca | 1.5 | 171649.155 | 257473.7325
|  |  |  | d - Trực tiếp phí khác | 2% |  |  | 94830.6575
|  |  |  | e - Cộng (a+b+c+d) |  |  |  | 4836363.5304
|  |  |  | f - Chi phí chung | 5.5% |  |  | 265999.9942
|  |  |  | g - Thu nhập chịu thuế tính trước | 6% |  |  | 306141.8115
|  |  |  | h - Chi phí xây dựng trước thuế |  |  |  | 5408505.3361
|  |  |  | i - Thuế giá trị gia tăng | 10% |  |  | 540850.5336
|  |  |  | j - Chi phí xây dựng sau thuế |  |  |  | 5949355.8697
|  |  |  | k - Chi phí xây dựng lán trại, nhà tạm | 1% |  |  | 59493.5587
|  |  |  | n - Cộng đơn giá đề xuất |  |  |  | 6008849
1 | 14 | 1776 | AI.13111 | Sản xuất mũ neo bằng tôn dày 2mm | tấn | 0 |  |  | 27672090.8636 | 9624442.8 | 3643892.9769
|  | 0 | 0 | A - Vật liệu | 0% | 0 |  | 27672090.8636
|  | 0 |  | Tôn dày 2mm | kg | 1050 | 25000 | 26250000
|  | 0 | Vận dụng | Ô xy | chai | 3.3 | 48000 | 158400
|  | 0 | 0 | Đất đèn | kg | 14.8 | 13600 | 201280
|  | 0 | 0 | Đá mài | viên | 0.7 | 25000 | 17500
|  | 0 | 0 | Que hàn | kg | 19.38 | 19090.9091 | 369981.8182
|  | 0 | 0 | Vật liệu khác | % | 2.5 | 26997161.8182 | 674929.0455
|  | 0 | 0 | B - Nhân công 4.5/7 | công | 34.9 | 275772 | 9624442.8
|  | 0 | 0 | C - Máy thi công | 0% | 0 |  | 3643892.9769
|  | 0 | 0 | Máy hàn 23kw | ca | 19.38 | 171649.155 | 3326560.6239
|  | 0 | 0 | Máy mài 2.7kw | ca | 1.55 | 67591.8525 | 104767.3714
|  | 0 | 0 | Máy khoan 2.5kw | ca | 1.55 | 91042.645 | 141116.0998
|  | 0 | 0 | Máy khác | % | 2 | 3572444.095 | 71448.8819
|  |  |  | d - Trực tiếp phí khác | 2% |  |  | 818808.5328
|  |  |  | e - Cộng (a+b+c+d) |  |  |  | 41759235.1734
|  |  |  | f - Chi phí chung | 5.5% |  |  | 2296757.9345
|  |  |  | g - Thu nhập chịu thuế tính trước | 6% |  |  | 2643359.5865
|  |  |  | h - Chi phí xây dựng trước thuế |  |  |  | 46699352.6944
|  |  |  | i - Thuế giá trị gia tăng | 10% |  |  | 4669935.2694
|  |  |  | j - Chi phí xây dựng sau thuế |  |  |  | 51369287.9638
|  |  |  | k - Chi phí xây dựng lán trại, nhà tạm | 1% |  |  | 513692.8796
|  |  |  | n - Cộng đơn giá đề xuất |  |  |  | 51882981
1 | 15 | 1776 | AK.94221 | Quét nhựa bitum, dán giấy dầu 2 lớp | m2 | 0 |  |  | 64332.4097 | 94326.4
|  | 0 | 0 | A - Vật liệu | 0% | 0 |  | 64332.4097
|  | 0 | 0 | Nhựa đường | kg | 3.15 | 15823.4634 | 49843.9097
|  | 0 | 0 | Giấy dầu | m2 | 2.496 | 4000 | 9984
|  | 0 | 0 | Bột đá | kg | 1.809 | 500 | 904.5
|  | 0 | 0 | Củi | kg | 3 | 1200 | 3600
|  | 0 | 0 | B - Nhân công 3.5/7 | công | 0.4 | 235816 | 94326.4
|  |  |  | d - Trực tiếp phí khác | 2% |  |  | 3173.1762
|  |  |  | e - Cộng (a+b+c+d) |  |  |  | 161831.9859
|  |  |  | f - Chi phí chung | 5.5% |  |  | 8900.7592
|  |  |  | g - Thu nhập chịu thuế tính trước | 6% |  |  | 10243.9647
|  |  |  | h - Chi phí xây dựng trước thuế |  |  |  | 180976.7098
|  |  |  | i - Thuế giá trị gia tăng | 10% |  |  | 18097.671
|  |  |  | j - Chi phí xây dựng sau thuế |  |  |  | 199074.3808
|  |  |  | k - Chi phí xây dựng lán trại, nhà tạm | 1% |  |  | 1990.7438
|  |  |  | n - Cộng đơn giá đề xuất |  |  |  | 201065
1 | 16 | 1091 | AL.16210 | Giấy dầu | m2 | 0 |  |  | 4488.96 | 66028.48
|  | 0 | 0 | A - Vật liệu | 0% | 0 |  | 4488.96
|  | 0 | 0 | Giấy dầu | m2 | 1.12 | 4000 | 4480
|  | 0 | 0 | Vật liệu khác | % | 0.2 | 4480 | 8.96
|  | 0 | 0 | B - Nhân công 3.5/7 | công | 0.28 | 235816 | 66028.48
|  |  |  | d - Trực tiếp phí khác | 2% |  |  | 1410.3488
|  |  |  | e - Cộng (a+b+c+d) |  |  |  | 71927.7888
|  |  |  | f - Chi phí chung | 5.5% |  |  | 3956.0284
|  |  |  | g - Thu nhập chịu thuế tính trước | 6% |  |  | 4553.029
|  |  |  | h - Chi phí xây dựng trước thuế |  |  |  | 80436.8462
|  |  |  | i - Thuế giá trị gia tăng | 10% |  |  | 8043.6846
|  |  |  | j - Chi phí xây dựng sau thuế |  |  |  | 88480.5308
|  |  |  | k - Chi phí xây dựng lán trại, nhà tạm | 1% |  |  | 884.8053
|  |  |  | n - Cộng đơn giá đề xuất |  |  |  | 89365
1 | 17 | 1776 | AC.32124 | Khoan vào cát chặt trên cạn D1500 phản tuần hoàn, L<=30m, HS=1.2 | m | 0 |  |  | 232203.9273 | 690342.912 | 1052557.4309
|  | 0 | HS=1.2 | A - Vật liệu | 0% | 0 |  | 232203.9273
|  | 0 | Vận dụng | Gầu khoan | cái | 0.0024 | 4500000 | 10800
|  | 0 | 0 | Răng gầu hợp kim | cái | 2.376 | 85000 | 201960
|  | 0 | 0 | Que hàn | kg | 0.78 | 19090.9091 | 14890.9091
|  | 0 | 0 | Vật liệu khác | % | 2 | 227650.9091 | 4553.0182
|  | 0 | HS=1.2 | B - Nhân công 4.0/7 | công | 2.688 | 256824 | 690342.912
|  | 0 | HS=1.2 | C - Máy thi công | 0% | 0 |  | 1052557.4309
|  | 0 | 0 | Máy khoan cọc nhồi ED | ca | 0.2112 | 4530636.3245 | 956870.3917
|  | 0 | 0 | Máy khác | % | 10 | 956870.3917 | 95687.0392
|  |  |  | d - Trực tiếp phí khác | 2% |  |  | 39502.0854
|  |  |  | e - Cộng (a+b+c+d) |  |  |  | 2014606.3556
|  |  |  | f - Chi phí chung | 5.5% |  |  | 110803.3496
|  |  |  | g - Thu nhập chịu thuế tính trước | 6% |  |  | 127524.5823
|  |  |  | h - Chi phí xây dựng trước thuế |  |  |  | 2252934.2875
|  |  |  | i - Thuế giá trị gia tăng | 10% |  |  | 225293.4287
|  |  |  | j - Chi phí xây dựng sau thuế |  |  |  | 2478227.7162
|  |  |  | k - Chi phí xây dựng lán trại, nhà tạm | 1% |  |  | 24782.2772
|  |  |  | n - Cộng đơn giá đề xuất |  |  |  | 2503010
1 | 18 | 1776 | AC.32113 | Khoan vào cát chặt trên cạn D1200 phản tuần hoàn, L<=30m, HS=1.2 | m | 0 |  |  | 199890.3273 | 779717.664 | 571201.4123
|  | 0 | HS=1.2 | A - Vật liệu | 0% | 0 |  | 199890.3273
|  | 0 | 0 | Răng gầu hợp kim | cái | 2.16 | 85000 | 183600
|  | 0 | 0 | Que hàn | kg | 0.648 | 19090.9091 | 12370.9091
|  | 0 | 0 | Vật liệu khác | % | 2 | 195970.9091 | 3919.4182
|  | 0 | HS=1.2 | B - Nhân công 4.0/7 | công | 3.036 | 256824 | 779717.664
|  | 0 | HS=1.2 | C - Máy thi công | 0% | 0 |  | 571201.4123
|  | 0 | 0 | Máy khoan cọc nhồi TRC-15 | ca | 0.036 | 12192731.64 | 438938.339
|  | 0 | 0 | Cần cẩu bánh xích 30T | ca | 0.036 | 2918416.8341 | 105063.006
|  | 0 | 0 | Máy khác | % | 5 | 544001.3451 | 27200.0673
|  |  |  | d - Trực tiếp phí khác | 2% |  |  | 31016.1881
|  |  |  | e - Cộng (a+b+c+d) |  |  |  | 1581825.5917
|  |  |  | f - Chi phí chung | 5.5% |  |  | 87000.4075
|  |  |  | g - Thu nhập chịu thuế tính trước | 6% |  |  | 100129.56
|  |  |  | h - Chi phí xây dựng trước thuế |  |  |  | 1768955.5592
|  |  |  | i - Thuế giá trị gia tăng | 10% |  |  | 176895.5559
|  |  |  | j - Chi phí xây dựng sau thuế |  |  |  | 1945851.1151
|  |  |  | k - Chi phí xây dựng lán trại, nhà tạm | 1% |  |  | 19458.5112
|  |  |  | n - Cộng đơn giá đề xuất |  |  |  | 1965310
1 | 19 | 1776 | AC.32124 | Khoan vào cát chặt trên cạn D1500 phản tuần hoàn, L>30m, HS VL=1,2; HS nhân công, MTC=1.015*1.2 | m | 0 |  |  | 232203.9273 | 700698.0557 | 1068345.7924
|  | 0 | HS=1.2 | A - Vật liệu | 0% | 0 |  | 232203.9273
|  | 0 | Vận dụng | Gầu khoan | cái | 0.0024 | 4500000 | 10800
|  | 0 | 0 | Răng gầu hợp kim | cái | 2.376 | 85000 | 201960
|  | 0 | 0 | Que hàn | kg | 0.78 | 19090.9091 | 14890.9091
|  | 0 | 0 | Vật liệu khác | % | 2 | 227650.9091 | 4553.0182
|  | 0 | HS=1.015*1.2 | B - Nhân công 4.0/7 | công | 2.7283 | 256824 | 700698.0557
|  | 0 | HS=1.015*1.2 | C - Máy thi công | 0% | 0 |  | 1068345.7924
|  | 0 | 0 | Máy khoan cọc nhồi ED | ca | 0.21437 | 4530636.3245 | 971223.4476
|  | 0 | 0 | Máy khác | % | 10 | 971223.4476 | 97122.3448
|  |  |  | d - Trực tiếp phí khác | 2% |  |  | 40024.9555
|  |  |  | e - Cộng (a+b+c+d) |  |  |  | 2041272.7308
|  |  |  | f - Chi phí chung | 5.5% |  |  | 112270.0002
|  |  |  | g - Thu nhập chịu thuế tính trước | 6% |  |  | 129212.5639
|  |  |  | h - Chi phí xây dựng trước thuế |  |  |  | 2282755.2949
|  |  |  | i - Thuế giá trị gia tăng | 10% |  |  | 228275.5295
|  |  |  | j - Chi phí xây dựng sau thuế |  |  |  | 2511030.8244
|  |  |  | k - Chi phí xây dựng lán trại, nhà tạm | 1% |  |  | 25110.3082
|  |  |  | n - Cộng đơn giá đề xuất |  |  |  | 2536141
1 | 20 | 1776 | AC.32113 | Khoan vào cát chặt trên cạn D1200 phản tuần hoàn, L>30m, HS VL=1,2; HS nhân công, MTC=1.015*1.2 | m | 0 |  |  | 199890.3273 | 791413.429 | 579769.4335
|  | 0 | HS=1.2 | A - Vật liệu | 0% | 0 |  | 199890.3273
|  | 0 | 0 | Răng gầu hợp kim | cái | 2.16 | 85000 | 183600
|  | 0 | 0 | Que hàn | kg | 0.648 | 19090.9091 | 12370.9091
|  | 0 | 0 | Vật liệu khác | % | 2 | 195970.9091 | 3919.4182
|  | 0 | HS=1.015*1.2 | B - Nhân công 4.0/7 | công | 3.0815 | 256824 | 791413.429
|  | 0 | HS=1.015*1.2 | C - Máy thi công | 0% | 0 |  | 579769.4335
|  | 0 | 0 | Máy khoan cọc nhồi TRC-15 | ca | 0.03654 | 12192731.64 | 445522.4141
|  | 0 | 0 | Cần cẩu bánh xích 30T | ca | 0.03654 | 2918416.8341 | 106638.9511
|  | 0 | 0 | Máy khác | % | 5 | 552161.3652 | 27608.0683
|  |  |  | d - Trực tiếp phí khác | 2% |  |  | 31421.4638
|  |  |  | e - Cộng (a+b+c+d) |  |  |  | 1602494.6535
|  |  |  | f - Chi phí chung | 5.5% |  |  | 88137.2059
|  |  |  | g - Thu nhập chịu thuế tính trước | 6% |  |  | 101437.9116
|  |  |  | h - Chi phí xây dựng trước thuế |  |  |  | 1792069.771
|  |  |  | i - Thuế giá trị gia tăng | 10% |  |  | 179206.9771
|  |  |  | j - Chi phí xây dựng sau thuế |  |  |  | 1971276.7482
|  |  |  | k - Chi phí xây dựng lán trại, nhà tạm | 1% |  |  | 19712.7675
|  |  |  | n - Cộng đơn giá đề xuất |  |  |  | 1990990
1 | 21 | 1776 | AC.32810 | Bơm dung dịch Bentônít lỗ khoan trên cạn | m3 | 0 |  |  | 227738 | 148957.92 | 97653.9036
|  | 0 | 0 | A - Vật liệu | 0% | 0 |  | 227738
|  | 0 | 0 | Ben tô nít | kg | 39.26 | 3300 | 129558
|  | 0 | 0 | Phụ gia CMC | kg | 1.91 | 50000 | 95500
|  | 0 | 0 | Nước | m3 | 0.67 | 4000 | 2680
|  | 0 | 0 | B - Nhân công 4.0/7 | công | 0.58 | 256824 | 148957.92
|  | 0 | 0 | C - Máy thi công | 0% | 0 |  | 97653.9036
|  | 0 | 0 | Máy trộn dung dịch | ca | 0.05 | 93463.65 | 4673.1825
|  | 0 | 0 | Máy sàng rung | ca | 0.05 | 293007.108 | 14650.3554
|  | 0 | 0 | Máy bơm nước 37CV (200m3/h) | ca | 0.05 | 1566607.3145 | 78330.3657
|  |  |  | d - Trực tiếp phí khác | 2% |  |  | 9486.9965
|  |  |  | e - Cộng (a+b+c+d) |  |  |  | 483836.8201
|  |  |  | f - Chi phí chung | 5.5% |  |  | 26611.0251
|  |  |  | g - Thu nhập chịu thuế tính trước | 6% |  |  | 30626.8707
|  |  |  | h - Chi phí xây dựng trước thuế |  |  |  | 541074.7159
|  |  |  | i - Thuế giá trị gia tăng | 10% |  |  | 54107.4716
|  |  |  | j - Chi phí xây dựng sau thuế |  |  |  | 595182.1875
|  |  |  | k - Chi phí xây dựng lán trại, nhà tạm | 1% |  |  | 5951.8219
|  |  |  | n - Cộng đơn giá đề xuất |  |  |  | 601134
1 | 22 | 1776 | AC.34524 | Lắp dựng ống vách cọc khoan nhồi trên cạn D<=1500 | m | 0 |  |  | 63761.0422 | 1453623.84 | 325781.4295
|  | 0 | 0 | A - Vật liệu | 0% | 0 |  | 63761.0422
|  | 0 | Vận dụng | Thép hình | kg | 2 | 16703.2484 | 33406.4967
|  | 0 | 0 | Que hàn | kg | 1.59 | 19090.9091 | 30354.5455
|  | 0 | 0 | B - Nhân công 4.0/7 | công | 5.66 | 256824 | 1453623.84
|  | 0 | 0 | C - Máy thi công | 0% | 0 |  | 325781.4295
|  | 0 | 0 | Cần cẩu bánh xích 25T | ca | 0.075 | 2787996.6736 | 209099.7505
|  | 0 | 0 | Búa rung 170kW | ca | 0.075 | 1555755.72 | 116681.679
|  |  |  | d - Trực tiếp phí khác | 2% |  |  | 36863.3262
|  |  |  | e - Cộng (a+b+c+d) |  |  |  | 1880029.6379
|  |  |  | f - Chi phí chung | 5.5% |  |  | 103401.6301
|  |  |  | g - Thu nhập chịu thuế tính trước | 6% |  |  | 119005.8761
|  |  |  | h - Chi phí xây dựng trước thuế |  |  |  | 2102437.1441
|  |  |  | i - Thuế giá trị gia tăng | 10% |  |  | 210243.7144
|  |  |  | j - Chi phí xây dựng sau thuế |  |  |  | 2312680.8585
|  |  |  | k - Chi phí xây dựng lán trại, nhà tạm | 1% |  |  | 23126.8086
|  |  |  | n - Cộng đơn giá đề xuất |  |  |  | 2335808
1 | 23 | 1776 | AC.34523 | Lắp dựng ống vách cọc khoan nhồi trên cạn D<=1300 | m | 0 |  |  | 56077.3404 | 1155708 | 304062.6676
|  | 0 | 0 | A - Vật liệu | 0% | 0 |  | 56077.3404
|  | 0 | 0 | Thép hình | kg | 1.7 | 16703.2484 | 28395.5222
|  | 0 | 0 | Que hàn | kg | 1.45 | 19090.9091 | 27681.8182
|  | 0 | 0 | B - Nhân công 4.0/7 | công | 4.5 | 256824 | 1155708
|  | 0 | 0 | C - Máy thi công | 0% | 0 |  | 304062.6676
|  | 0 | 0 | Cần cẩu bánh xích 25T | ca | 0.07 | 2787996.6736 | 195159.7672
|  | 0 | 0 | Búa rung 170kW | ca | 0.07 | 1555755.72 | 108902.9004
|  |  |  | d - Trực tiếp phí khác | 2% |  |  | 30316.9602
|  |  |  | e - Cộng (a+b+c+d) |  |  |  | 1546164.9681
|  |  |  | f - Chi phí chung | 5.5% |  |  | 85039.0732
|  |  |  | g - Thu nhập chịu thuế tính trước | 6% |  |  | 97872.2425
|  |  |  | h - Chi phí xây dựng trước thuế |  |  |  | 1729076.2839
|  |  |  | i - Thuế giá trị gia tăng | 10% |  |  | 172907.6284
|  |  |  | j - Chi phí xây dựng sau thuế |  |  |  | 1901983.9122
|  |  |  | k - Chi phí xây dựng lán trại, nhà tạm | 1% |  |  | 19019.8391
|  |  |  | n - Cộng đơn giá đề xuất |  |  |  | 1921004
1 | 24 | 1776 | AF.35120 | Bê tông C30 cọc khoan nhồi trên cạn D>1000 | m3 | 0 |  |  | 1318683.936 | 219308.88 | 222567.6089
|  | 0 | 0 | A - Vật liệu | 0% | 0 |  | 1318683.936
|  | 0 | C3326 | Vữa bê tông đá 1x2 C30 SN 14-17 | m3 | 1.15 | 1130771.624 | 1300387.3676
|  | 0 | 0 | Ống đổ D300 | m | 0.019 | 140000 | 2660
|  | 0 | 0 | Vật liệu khác | % | 1.2 | 1303047.3676 | 15636.5684
|  | 0 | 0 | B - Nhân công 3.5/7 | công | 0.93 | 235816 | 219308.88
|  | 0 | 0 | C - Máy thi công | 0% | 0 |  | 222567.6089
|  | 0 | 0 | Cần cẩu bánh xích 25T | ca | 0.035 | 2787996.6736 | 97579.8836
|  | 0 | 0 | Máy bơm BT 50m3/h | ca | 0.035 | 3446390.13 | 120623.6546
|  | 0 | 0 | Máy khác | % | 2 | 218203.5381 | 4364.0708
|  |  |  | d - Trực tiếp phí khác | 2% |  |  | 35211.2085
|  |  |  | e - Cộng (a+b+c+d) |  |  |  | 1795771.6334
|  |  |  | f - Chi phí chung | 5.5% |  |  | 98767.4398
|  |  |  | g - Thu nhập chịu thuế tính trước | 6% |  |  | 113672.3444
|  |  |  | h - Chi phí xây dựng trước thuế |  |  |  | 2008211.4176
|  |  |  | i - Thuế giá trị gia tăng | 10% |  |  | 200821.1418
|  |  |  | j - Chi phí xây dựng sau thuế |  |  |  | 2209032.5593
|  |  |  | k - Chi phí xây dựng lán trại, nhà tạm | 1% |  |  | 22090.3256
|  |  |  | n - Cộng đơn giá đề xuất |  |  |  | 2231123
1 | 25 | 1776 | AF.67110 | Cốt thép D<=18 cọc khoan nhồi trên cạn | tấn | 0 |  |  | 17550902.4186 | 3158935.2 | 794941.4569
|  | 0 | 0 | A - Vật liệu | 0% | 0 |  | 17550902.4186
|  | 0 | 0 | Thép tròn D<=18 | kg | 1020 | 16604.0756 | 16936157.0712
|  | 0 | 0 | Dây thép buộc | kg | 14.28 | 18180 | 259610.4
|  | 0 | 0 | Que hàn | kg | 9.5 | 19090.9091 | 181363.6364
|  | 0 | 0 | Vật liệu khác | % | 1 | 17377131.1076 | 173771.3111
|  | 0 | 0 | B - Nhân công 4.0/7 | công | 12.3 | 256824 | 3158935.2
|  | 0 | 0 | C - Máy thi công | 0% | 0 |  | 794941.4569
|  | 0 | 0 | Máy hàn 23kw | ca | 2.37 | 171649.155 | 406808.4974
|  | 0 | 0 | Máy cắt uốn | ca | 0.32 | 80291.85 | 25693.392
|  | 0 | 0 | Cần cẩu bánh xích 25T | ca | 0.13 | 2787996.6736 | 362439.5676
|  |  |  | d - Trực tiếp phí khác | 2% |  |  | 430095.5815
|  |  |  | e - Cộng (a+b+c+d) |  |  |  | 21934874.6571
|  |  |  | f - Chi phí chung | 5.5% |  |  | 1206418.1061
|  |  |  | g - Thu nhập chịu thuế tính trước | 6% |  |  | 1388477.5658
|  |  |  | h - Chi phí xây dựng trước thuế |  |  |  | 24529770.329
|  |  |  | i - Thuế giá trị gia tăng | 10% |  |  | 2452977.0329
|  |  |  | j - Chi phí xây dựng sau thuế |  |  |  | 26982747.3619
|  |  |  | k - Chi phí xây dựng lán trại, nhà tạm | 1% |  |  | 269827.4736
|  |  |  | n - Cộng đơn giá đề xuất |  |  |  | 27252575
1 | 26 | 1776 | AF.67120 | Cốt thép D>18 cọc khoan nhồi trên cạn | tấn | 0 |  |  | 17468954.6914 | 2773699.2 | 572266.6899
|  | 0 | 0 | A - Vật liệu | 0% | 0 |  | 17468954.6914
|  | 0 | Vận dụng | Thép tròn D>18 | kg | 1020 | 16604.0756 | 16936157.0712
|  | 0 | 0 | Dây thép buộc | kg | 14.28 | 18180 | 259610.4
|  | 0 |  | Que hàn | kg | 5.25 | 19090.9091 | 100227.2727
|  | 0 | 0 | Vật liệu khác | % | 1 | 17295994.7439 | 172959.9474
|  | 0 | 0 | B - Nhân công 4.0/7 | công | 10.8 | 256824 | 2773699.2
|  | 0 | 0 | C - Máy thi công | 0% | 0 |  | 572266.6899
|  | 0 |  | Máy hàn 23KW | ca | 1.31 | 171649.155 | 224860.3931
|  | 0 | 0 | Máy cắt uốn | ca | 0.16 | 80291.85 | 12846.696
|  | 0 | 0 | Cần cẩu bánh xích 25T | ca | 0.12 | 2787996.6736 | 334559.6008
|  |  |  | d - Trực tiếp phí khác | 2% |  |  | 416298.4116
|  |  |  | e - Cộng (a+b+c+d) |  |  |  | 21231218.9929
|  |  |  | f - Chi phí chung | 5.5% |  |  | 1167717.0446
|  |  |  | g - Thu nhập chịu thuế tính trước | 6% |  |  | 1343936.1622
|  |  |  | h - Chi phí xây dựng trước thuế |  |  |  | 23742872.1997
|  |  |  | i - Thuế giá trị gia tăng | 10% |  |  | 2374287.22
|  |  |  | j - Chi phí xây dựng sau thuế |  |  |  | 26117159.4197
|  |  |  | k - Chi phí xây dựng lán trại, nhà tạm | 1% |  |  | 261171.5942
|  |  |  | n - Cộng đơn giá đề xuất |  |  |  | 26378331
1 | 27 | 159 | AF.37421 | Sản xuất lắp đặt cóc nối, D16,L=360 | bộ | 0 |  |  | 22629.7444 | 12112.1 | 2487.6465
|  | 0 | 0 | A - Vật liệu | 0% | 0 |  | 22629.7444
|  | 0 | Vận dụng | Thép tấm | kg | 0.915 | 12871.3483 | 11777.2837
|  | 0 | 0 | Thép tròn D<=18 | kg | 0.486 | 16604.0756 | 8069.5807
|  | 0 | 0 | Ô xy | chai | 0.028 | 48000 | 1344
|  | 0 | 0 | Đất đèn | kg | 0.1058 | 13600 | 1438.88
|  | 0 | 0 | B - Nhân công 3.7/7 | công | 0.05 | 242242 | 12112.1
|  | 0 | 0 | C - Máy thi công | 0% | 0 |  | 2487.6465
|  | 0 | 0 | Máy khoan 4.5Kw | ca | 0.023 | 108158.5425 | 2487.6465
|  |  |  | d - Trực tiếp phí khác | 2% |  |  | 744.5898
|  |  |  | e - Cộng (a+b+c+d) |  |  |  | 37974.0807
|  |  |  | f - Chi phí chung | 5.5% |  |  | 2088.5744
|  |  |  | g - Thu nhập chịu thuế tính trước | 6% |  |  | 2403.7593
|  |  |  | h - Chi phí xây dựng trước thuế |  |  |  | 42466.4144
|  |  |  | i - Thuế giá trị gia tăng | 10% |  |  | 4246.6414
|  |  |  | j - Chi phí xây dựng sau thuế |  |  |  | 46713.0559
|  |  |  | k - Chi phí xây dựng lán trại, nhà tạm | 1% |  |  | 467.1306
|  |  |  | n - Cộng đơn giá đề xuất |  |  |  | 47180
1 | 28 | 1776 | BB.14107 | Lắp đặt ống siêu âm D60 | m | 0 |  |  | 69239.0909 | 70744.8 | 549.2773
|  | 0 | 0 | A - Vật liệu | 0% | 0 |  | 69239.0909
|  | 0 | 0 | Ống thép D60 | m | 1.005 | 68666.6667 | 69010
|  | 0 | 0 | Que hàn | kg | 0.012 | 19090.9091 | 229.0909
|  | 0 | 0 | B - Nhân công 3.5/7 | công | 0.3 | 235816 | 70744.8
|  | 0 | 0 | C - Máy thi công | 0% | 0 |  | 549.2773
|  | 0 | 0 | Máy hàn 23kw | ca | 0.0032 | 171649.155 | 549.2773
|  |  |  | d - Trực tiếp phí khác | 2% |  |  | 2810.6634
|  |  |  | e - Cộng (a+b+c+d) |  |  |  | 143343.8316
|  |  |  | f - Chi phí chung | 5.5% |  |  | 7883.9107
|  |  |  | g - Thu nhập chịu thuế tính trước | 6% |  |  | 9073.6645
|  |  |  | h - Chi phí xây dựng trước thuế |  |  |  | 160301.4068
|  |  |  | i - Thuế giá trị gia tăng | 10% |  |  | 16030.1407
|  |  |  | j - Chi phí xây dựng sau thuế |  |  |  | 176331.5475
|  |  |  | k - Chi phí xây dựng lán trại, nhà tạm | 1% |  |  | 1763.3155
|  |  |  | n - Cộng đơn giá đề xuất |  |  |  | 178095
1 | 29 | 1776 | BB.14111 | Lắp đặt ống siêu âm D114 | m | 0 |  |  | 412913.8182 | 94326.4 | 1253.0388
|  | 0 | 0 | A - Vật liệu | 0% | 0 |  | 412913.8182
|  | 0 | 0 | Ống thép D114 | m | 1.005 | 410333.3333 | 412385
|  | 0 | 0 | Que hàn | kg | 0.0277 | 19090.9091 | 528.8182
|  | 0 | 0 | B - Nhân công 3.5/7 | công | 0.4 | 235816 | 94326.4
|  | 0 | 0 | C - Máy thi công | 0% | 0 |  | 1253.0388
|  | 0 | 0 | Máy hàn 23kw | ca | 0.0073 | 171649.155 | 1253.0388
|  |  |  | d - Trực tiếp phí khác | 2% |  |  | 10169.8651
|  |  |  | e - Cộng (a+b+c+d) |  |  |  | 518663.1222
|  |  |  | f - Chi phí chung | 5.5% |  |  | 28526.4717
|  |  |  | g - Thu nhập chịu thuế tính trước | 6% |  |  | 32831.3756
|  |  |  | h - Chi phí xây dựng trước thuế |  |  |  | 580020.9695
|  |  |  | i - Thuế giá trị gia tăng | 10% |  |  | 58002.097
|  |  |  | j - Chi phí xây dựng sau thuế |  |  |  | 638023.0665
|  |  |  | k - Chi phí xây dựng lán trại, nhà tạm | 1% |  |  | 6380.2307
|  |  |  | n - Cộng đơn giá đề xuất |  |  |  | 644403
1 | 30 | 1776 | AA.22310 | Đập đầu cọc trên cạn | m3 | 0 |  |  | 22909.0909 | 184913.28 | 490856.0706
|  | 0 | 0 | A - Vật liệu | 0% | 0 |  | 22909.0909
|  | 0 | 0 | Que hàn | kg | 1.2 | 19090.9091 | 22909.0909
|  | 0 | 0 | B - Nhân công 4.0/7 | công | 0.72 | 256824 | 184913.28
|  | 0 | 0 | C - Máy thi công | 0% | 0 |  | 490856.0706
|  | 0 | 0 | Búa căn khí nén 1.5m3/ph | ca | 0.35 | 66493.05 | 23272.5675
|  | 0 | 0 | Máy nén khí 360m3/h | ca | 0.18 | 1130690.8451 | 203524.3521
|  | 0 | 0 | Máy hàn 23kw | ca | 0.23 | 171649.155 | 39479.3057
|  | 0 | 0 | Cần cẩu bánh hơi 16T | ca | 0.111 | 2023241.85 | 224579.8454
|  |  |  | d - Trực tiếp phí khác | 2% |  |  | 13973.5688
|  |  |  | e - Cộng (a+b+c+d) |  |  |  | 712652.0104
|  |  |  | f - Chi phí chung | 5.5% |  |  | 39195.8606
|  |  |  | g - Thu nhập chịu thuế tính trước | 6% |  |  | 45110.8723
|  |  |  | h - Chi phí xây dựng trước thuế |  |  |  | 796958.7432
|  |  |  | i - Thuế giá trị gia tăng | 10% |  |  | 79695.8743
|  |  |  | j - Chi phí xây dựng sau thuế |  |  |  | 876654.6175
|  |  |  | k - Chi phí xây dựng lán trại, nhà tạm | 1% |  |  | 8766.5462
|  |  |  | n - Cộng đơn giá đề xuất |  |  |  | 885421
1 | 31 | 1776 | AF.11410 | Bê tông C25 bản quá độ đổ tại chỗ | m3 | 0 |  |  | 984460.5499 | 529599.91 | 23796.9735
|  | 0 | 0 | A - Vật liệu | 0% | 0 |  | 984460.5499
|  | 0 | C3125 | Vữa bê tông đá 1x2 C25 SN 2-4 | m3 | 1.025 | 950939.9178 | 974713.4157
|  | 0 | 0 | Vật liệu khác | % | 1 | 974713.4157 | 9747.1342
|  | 0 | 0 | B - Nhân công 3.0/7 | công | 2.41 | 219751 | 529599.91
|  | 0 | 0 | C - Máy thi công | 0% | 0 |  | 23796.9735
|  | 0 | 0 | Máy trộn 250l | ca | 0.095 | 180447.9 | 17142.5505
|  | 0 | 0 | Máy đầm dùi 1.5kw | ca | 0.089 | 74768.7975 | 6654.423
|  |  |  | d - Trực tiếp phí khác | 2% |  |  | 30757.1487
|  |  |  | e - Cộng (a+b+c+d) |  |  |  | 1568614.5821
|  |  |  | f - Chi phí chung | 5.5% |  |  | 86273.802
|  |  |  | g - Thu nhập chịu thuế tính trước | 6% |  |  | 99293.303
|  |  |  | h - Chi phí xây dựng trước thuế |  |  |  | 1754181.6871
|  |  |  | i - Thuế giá trị gia tăng | 10% |  |  | 175418.1687
|  |  |  | j - Chi phí xây dựng sau thuế |  |  |  | 1929599.8558
|  |  |  | k - Chi phí xây dựng lán trại, nhà tạm | 1% |  |  | 19295.9986
|  |  |  | n - Cộng đơn giá đề xuất |  |  |  | 1948896
1 | 32 | 1776 | AF.61120 | Cốt thép D<=18 (sàn, bản quá độ, bệ đúc dầm Super-T các loại…) | tấn | 0 |  |  | 17284349.2894 | 1966705.44 | 217940.4456
|  | 0 | 0 | A - Vật liệu | 0% | 0 |  | 17284349.2894
|  | 0 | 0 | Thép tròn D<=18 | kg | 1020 | 16604.0756 | 16936157.0712
|  | 0 | 0 | Dây thép buộc | kg | 14.28 | 18180 | 259610.4
|  | 0 | 0 | Que hàn | kg | 4.64 | 19090.9091 | 88581.8182
|  | 0 | 0 | B - Nhân công 3.5/7 | công | 8.34 | 235816 | 1966705.44
|  | 0 | 0 | C - Máy thi công | 0% | 0 |  | 217940.4456
|  | 0 | 0 | Máy hàn 23kw | ca | 1.12 | 171649.155 | 192247.0536
|  | 0 | 0 | Máy cắt uốn | ca | 0.32 | 80291.85 | 25693.392
|  |  |  | d - Trực tiếp phí khác | 2% |  |  | 389379.9035
|  |  |  | e - Cộng (a+b+c+d) |  |  |  | 19858375.0785
|  |  |  | f - Chi phí chung | 5.5% |  |  | 1092210.6293
|  |  |  | g - Thu nhập chịu thuế tính trước | 6% |  |  | 1257035.1425
|  |  |  | h - Chi phí xây dựng trước thuế |  |  |  | 22207620.8503
|  |  |  | i - Thuế giá trị gia tăng | 10% |  |  | 2220762.085
|  |  |  | j - Chi phí xây dựng sau thuế |  |  |  | 24428382.9353
|  |  |  | k - Chi phí xây dựng lán trại, nhà tạm | 1% |  |  | 244283.8294
|  |  |  | n - Cộng đơn giá đề xuất |  |  |  | 24672700
1 | 33 | 1776 | AF.61110 | Cốt thép D<=10 (sàn, bản quá độ, bệ đúc dầm Super-T các loại…) | tấn | 0 |  |  | 17227261.5378 | 2669437.12 | 32116.74
|  | 0 | 0 | A - Vật liệu | 0% | 0 |  | 17227261.5378
|  | 0 | 0 | Thép tròn D<=10 | kg | 1005 | 16754.0756 | 16837845.9378
|  | 0 | 0 | Dây thép buộc | kg | 21.42 | 18180 | 389415.6
|  | 0 | 0 | Que hàn | kg | 0 | 19090.9091 | 0
|  | 0 | 0 | B - Nhân công 3.5/7 | công | 11.32 | 235816 | 2669437.12
|  | 0 | 0 | C - Máy thi công | 0% | 0 |  | 32116.74
|  | 0 | 0 | Máy hàn 23kw | ca | 0 | 171649.155 | 0
|  | 0 | 0 | Máy cắt uốn | ca | 0.4 | 80291.85 | 32116.74
|  |  |  | d - Trực tiếp phí khác | 2% |  |  | 398576.308
|  |  |  | e - Cộng (a+b+c+d) |  |  |  | 20327391.7058
|  |  |  | f - Chi phí chung | 5.5% |  |  | 1118006.5438
|  |  |  | g - Thu nhập chịu thuế tính trước | 6% |  |  | 1286723.895
|  |  |  | h - Chi phí xây dựng trước thuế |  |  |  | 22732122.1445
|  |  |  | i - Thuế giá trị gia tăng | 10% |  |  | 2273212.2145
|  |  |  | j - Chi phí xây dựng sau thuế |  |  |  | 25005334.359
|  |  |  | k - Chi phí xây dựng lán trại, nhà tạm | 1% |  |  | 250053.3436
|  |  |  | n - Cộng đơn giá đề xuất |  |  |  | 25255388
1 | 34 | 1776 | AF.61120 | Cốt thép D>18 (sàn, bản quá độ, bệ đúc dầm Super-T các loại…) | tấn | 0 |  |  | 17296949.2894 | 1497431.6 | 230841.1228
|  | 0 | 0 | A - Vật liệu | 0% | 0 |  | 17296949.2894
|  | 0 | 0 | Thép tròn D>18 | kg | 1020 | 16604.0756 | 16936157.0712
|  | 0 | 0 | Dây thép buộc | kg | 14.28 | 18180 | 259610.4
|  | 0 | 0 | Que hàn | kg | 5.3 | 19090.9091 | 101181.8182
|  | 0 | 0 | B - Nhân công 3.5/7 | công | 6.35 | 235816 | 1497431.6
|  | 0 | 0 | C - Máy thi công | 0% | 0 |  | 230841.1228
|  | 0 | 0 | Máy hàn 23kw | ca | 1.27 | 171649.155 | 217994.4268
|  | 0 | 0 | Máy cắt uốn | ca | 0.16 | 80291.85 | 12846.696
|  |  |  | d - Trực tiếp phí khác | 2% |  |  | 380504.4402
|  |  |  | e - Cộng (a+b+c+d) |  |  |  | 19405726.4525
|  |  |  | f - Chi phí chung | 5.5% |  |  | 1067314.9549
|  |  |  | g - Thu nhập chịu thuế tính trước | 6% |  |  | 1228382.4844
|  |  |  | h - Chi phí xây dựng trước thuế |  |  |  | 21701423.8918
|  |  |  | i - Thuế giá trị gia tăng | 10% |  |  | 2170142.3892
|  |  |  | j - Chi phí xây dựng sau thuế |  |  |  | 23871566.281
|  |  |  | k - Chi phí xây dựng lán trại, nhà tạm | 1% |  |  | 238715.6628
|  |  |  | n - Cộng đơn giá đề xuất |  |  |  | 24110282
1 | 35 | 1776 | AF.82411 | Ván khuôn | 100m2 | 0 |  |  | 425719.8446 | 3171378
|  | 0 | 0 | A - Vật liệu | 0% | 0 |  | 425719.8446
|  | 0 | 0 | Thép tấm | kg | 31.5 | 12871.3483 | 405447.471
|  | 0 | 0 | Vật liệu khác | % | 5 | 405447.471 | 20272.3736
|  | 0 | 0 | B - Nhân công 4.5/7 | công | 11.5 | 275772 | 3171378
|  |  |  | d - Trực tiếp phí khác | 2% |  |  | 71941.9569
|  |  |  | e - Cộng (a+b+c+d) |  |  |  | 3669039.8015
|  |  |  | f - Chi phí chung | 5.5% |  |  | 201797.1891
|  |  |  | g - Thu nhập chịu thuế tính trước | 6% |  |  | 232250.2194
|  |  |  | h - Chi phí xây dựng trước thuế |  |  |  | 4103087.21
|  |  |  | i - Thuế giá trị gia tăng | 10% |  |  | 410308.721
|  |  |  | j - Chi phí xây dựng sau thuế |  |  |  | 4513395.931
|  |  |  | k - Chi phí xây dựng lán trại, nhà tạm | 1% |  |  | 45133.9593
|  |  |  | n - Cộng đơn giá đề xuất |  |  |  | 4558530
1 | 36 | 1776 | AF.11210 | Bê tông C10 đá 1x2 | m3 | 0 |  |  | 779112.3749 | 360391.64 | 23796.9735
|  | 0 | 0 | A - Vật liệu | 0% | 0 |  | 779112.3749
|  | 0 | C3122 | Vữa Bê tông C10 đá 1x2 SN 2-4 | m3 | 1.025 | 752583.7961 | 771398.391
|  | 0 | 0 | Vật liệu khác | % | 1 | 771398.391 | 7713.9839
|  | 0 | 0 | B - Nhân công 3.0/7 | công | 1.64 | 219751 | 360391.64
|  | 0 | 0 | C - Máy thi công | 0% | 0 |  | 23796.9735
|  | 0 | 0 | Máy trộn 250l | ca | 0.095 | 180447.9 | 17142.5505
|  | 0 | 0 | Máy đầm dùi 1.5Kw | ca | 0.089 | 74768.7975 | 6654.423
|  |  |  | d - Trực tiếp phí khác | 2% |  |  | 23266.0198
|  |  |  | e - Cộng (a+b+c+d) |  |  |  | 1186567.0081
|  |  |  | f - Chi phí chung | 5.5% |  |  | 65261.1854
|  |  |  | g - Thu nhập chịu thuế tính trước | 6% |  |  | 75109.6916
|  |  |  | h - Chi phí xây dựng trước thuế |  |  |  | 1326937.8852
|  |  |  | i - Thuế giá trị gia tăng | 10% |  |  | 132693.7885
|  |  |  | j - Chi phí xây dựng sau thuế |  |  |  | 1459631.6737
|  |  |  | k - Chi phí xây dựng lán trại, nhà tạm | 1% |  |  | 14596.3167
|  |  |  | n - Cộng đơn giá đề xuất |  |  |  | 1474228
1 | 37 | 1776 | AK.94311 | Quét nhựa bitum, dán bao tải 1 lớp | m2 | 0 |  |  | 168005 | 117908
|  | 0 | 0 | A - Vật liệu | 0% | 0 |  | 168005
|  | 0 | 0 | Nhựa bitum | kg | 3.15 | 50000 | 157500
|  | 0 | 0 | Bao tải | m2 | 1.2 | 5000 | 6000
|  | 0 | 0 | Bột đá | kg | 1.81 | 500 | 905
|  | 0 | 0 | Củi | kg | 3 | 1200 | 3600
|  | 0 | 0 | B - Nhân công 3.5/7 | công | 0.5 | 235816 | 117908
|  |  |  | d - Trực tiếp phí khác | 2% |  |  | 5718.26
|  |  |  | e - Cộng (a+b+c+d) |  |  |  | 291631.26
|  |  |  | f - Chi phí chung | 5.5% |  |  | 16039.7193
|  |  |  | g - Thu nhập chịu thuế tính trước | 6% |  |  | 18460.2588
|  |  |  | h - Chi phí xây dựng trước thuế |  |  |  | 326131.2381
|  |  |  | i - Thuế giá trị gia tăng | 10% |  |  | 32613.1238
|  |  |  | j - Chi phí xây dựng sau thuế |  |  |  | 358744.3619
|  |  |  | k - Chi phí xây dựng lán trại, nhà tạm | 1% |  |  | 3587.4436
|  |  |  | n - Cộng đơn giá đề xuất |  |  |  | 362332
1 | 38 | 1776 | AF.33210 | Bê tông C42 mũ mố trụ trên cạn | m3 | 0 |  |  | 1258544.3402 | 738104.08 | 428299.8563
|  | 0 | 0 | A - Vật liệu | 0% | 0 |  | 1258544.3402
|  | 0 | ĐM | Vữa bê tông đá 1x2 C42 (độ sụt 8-12cm) | m3 | 1.015 | 1221620.85 | 1239945.1627
|  | 0 | 0 | Vật liệu khác | % | 1.5 | 1239945.1627 | 18599.1774
|  | 0 | 0 | B - Nhân công 3.5/7 | công | 3.13 | 235816 | 738104.08
|  | 0 | 0 | C - Máy thi công | 0% | 0 |  | 428299.8563
|  | 0 | 0 | Cần cẩu bánh xích 25T | ca | 0.067 | 2787996.6736 | 186795.7771
|  | 0 | 0 | Máy bơm BT 50m3/h | ca | 0.067 | 3446390.13 | 230908.1387
|  | 0 | 0 | Máy đầm dùi 1.5kw | ca | 0.085 | 74768.7975 | 6355.3478
|  | 0 | 0 | Máy khác | % | 1 | 424059.2636 | 4240.5926
|  |  |  | d - Trực tiếp phí khác | 2% |  |  | 48498.9655
|  |  |  | e - Cộng (a+b+c+d) |  |  |  | 2473447.242
|  |  |  | f - Chi phí chung | 5.5% |  |  | 136039.5983
|  |  |  | g - Thu nhập chịu thuế tính trước | 6% |  |  | 156569.2104
|  |  |  | h - Chi phí xây dựng trước thuế |  |  |  | 2766056.0507
|  |  |  | i - Thuế giá trị gia tăng | 10% |  |  | 276605.6051
|  |  |  | j - Chi phí xây dựng sau thuế |  |  |  | 3042661.6557
|  |  |  | k - Chi phí xây dựng lán trại, nhà tạm | 1% |  |  | 30426.6166
|  |  |  | n - Cộng đơn giá đề xuất |  |  |  | 3073088
1 | 39 | 1776 | AF.33320 | Bê tông C42 dầm hộp đúc hẫng trên cạn | m3 | 0 |  |  | 1326140.5692 | 4273551.36 | 449576.9056
|  | 0 | 0 | A - Vật liệu | 0% | 0 |  | 1326140.5692
|  | 0 | ĐM | Vữa bê tông đá 1x2 C42 (độ sụt 8-12cm) | m3 | 1.015 | 1221620.85 | 1239945.1627
|  | 0 | 0 | Ống nhựa D75 | m | 1.02 | 34500 | 35190
|  | 0 | 0 | Vật liệu khác | % | 4 | 1275135.1627 | 51005.4065
|  | 0 | 0 | B - Nhân công 4.0/7 | công | 16.64 | 256824 | 4273551.36
|  | 0 | 0 | C - Máy thi công | 0% | 0 |  | 449576.9056
|  | 0 | 0 | Máy đầm dùi 1.5kw | ca | 0.18 | 74768.7975 | 13458.3836
|  | 0 | 0 | Cần cẩu bánh xích 25T | ca | 0.11 | 2787996.6736 | 306679.6341
|  | 0 | 0 | Máy bơm BT 50m3/h | ca | 0.035 | 3446390.13 | 120623.6546
|  | 0 | 0 | Máy khác | % | 2 | 440761.6722 | 8815.2334
|  |  |  | d - Trực tiếp phí khác | 2% |  |  | 120985.3767
|  |  |  | e - Cộng (a+b+c+d) |  |  |  | 6170254.2116
|  |  |  | f - Chi phí chung | 5.5% |  |  | 339363.9816
|  |  |  | g - Thu nhập chịu thuế tính trước | 6% |  |  | 390577.0916
|  |  |  | h - Chi phí xây dựng trước thuế |  |  |  | 6900195.2848
|  |  |  | i - Thuế giá trị gia tăng | 10% |  |  | 690019.5285
|  |  |  | j - Chi phí xây dựng sau thuế |  |  |  | 7590214.8133
|  |  |  | k - Chi phí xây dựng lán trại, nhà tạm | 1% |  |  | 75902.1481
|  |  |  | n - Cộng đơn giá đề xuất |  |  |  | 7666117
1 | 40 | 1776 | AF.33330 | Bê tông C42 dầm hộp đúc hẫng trên mặt nước | m3 | 0 |  |  | 1326140.5692 | 5074842.24 | 502306.6746
|  | 0 | 0 | A - Vật liệu | 0% | 0 |  | 1326140.5692
|  | 0 | ĐM | Vữa bê tông đá 1x2 C42 (độ sụt 8-12cm) | m3 | 1.015 | 1221620.85 | 1239945.1627
|  | 0 | 0 | Ống nhựa D75 | m | 1.02 | 34500 | 35190
|  | 0 | 0 | Vật liệu khác | % | 4 | 1275135.1627 | 51005.4065
|  | 0 | 0 | B - Nhân công 4.0/7 | công | 19.76 | 256824 | 5074842.24
|  | 0 | 0 | C - Máy thi công | 0% | 0 |  | 502306.6746
|  | 0 | 0 | Máy đầm dùi 1.5kw | ca | 0.18 | 74768.7975 | 13458.3836
|  | 0 | 0 | Cần cẩu bánh xích 25T | ca | 0.11 | 2787996.6736 | 306679.6341
|  | 0 | 0 | Máy bơm BT 50m3/h | ca | 0.05 | 3446390.13 | 172319.5065
|  | 0 | 0 | Sà lan 400T | ca | 0 | 1144511.22 | 0
|  | 0 | 0 | Tàu kéo 150cv | ca | 0 | 3329663.6045 | 0
|  | 0 | 0 | Máy khác | % | 2 | 492457.5242 | 9849.1505
|  |  |  | d - Trực tiếp phí khác | 2% |  |  | 138065.7897
|  |  |  | e - Cộng (a+b+c+d) |  |  |  | 7041355.2735
|  |  |  | f - Chi phí chung | 5.5% |  |  | 387274.54
|  |  |  | g - Thu nhập chịu thuế tính trước | 6% |  |  | 445717.7888
|  |  |  | h - Chi phí xây dựng trước thuế |  |  |  | 7874347.6024
|  |  |  | i - Thuế giá trị gia tăng | 10% |  |  | 787434.7602
|  |  |  | j - Chi phí xây dựng sau thuế |  |  |  | 8661782.3626
|  |  |  | k - Chi phí xây dựng lán trại, nhà tạm | 1% |  |  | 86617.8236
|  |  |  | n - Cộng đơn giá đề xuất |  |  |  | 8748400
1 | 41 | 1091 | AF.33410 | Bê tông C42 dầm hộp đúc trên đà giáo trên cạn (K0,K1) | m3 | 0 |  |  | 1326140.5692 | 2991999.6 | 236295.1601
|  | 0 | 0 | A - Vật liệu | 0% | 0 |  | 1326140.5692
|  | 0 | ĐM | Vữa bê tông đá 1x2 C42 (độ sụt 8-12cm) | m3 | 1.015 | 1221620.85 | 1239945.1627
|  | 0 | 0 | Ống nhựa D75 | m | 1.02 | 34500 | 35190
|  | 0 | 0 | Vật liệu khác | % | 4 | 1275135.1627 | 51005.4065
|  | 0 | 0 | B - Nhân công 4.0/7 | công | 11.65 | 256824 | 2991999.6
|  | 0 | 0 | C - Máy thi công | 0% | 0 |  | 236295.1601 | 594497
|  | 0 | 0 | Máy bơm BT 50m3/h | ca | 0.035 | 3446390.13 | 120623.6546
|  | 0 | 0 | Máy đầm dùi 1.5KW | ca | 0.18 | 74768.7975 | 13458.3836
|  | 0 | 0 | Cần cẩu bánh xích 25T | ca | 0.035 | 2787996.6736 | 97579.8836
|  | 0 | 0 | Máy khác | % | 2 | 231661.9217 | 4633.2384
|  |  |  | d - Trực tiếp phí khác | 2% |  |  | 91088.7066
|  |  |  | e - Cộng (a+b+c+d) |  |  |  | 4645524.0359
|  |  |  | f - Chi phí chung | 5.5% |  |  | 255503.822
|  |  |  | g - Thu nhập chịu thuế tính trước | 6% |  |  | 294061.6715
|  |  |  | h - Chi phí xây dựng trước thuế |  |  |  | 5195089.5294
|  |  |  | i - Thuế giá trị gia tăng | 10% |  |  | 519508.9529
|  |  |  | j - Chi phí xây dựng sau thuế |  |  |  | 5714598.4823
|  |  |  | k - Chi phí xây dựng lán trại, nhà tạm | 1% |  |  | 57145.9848
|  |  |  | n - Cộng đơn giá đề xuất |  |  |  | 5771744
1 | 42 | 1091 | AF.33410 | Bê tông C42 dầm hộp đúc trên đà giáo trên cạn (K17) | m3 | 0 |  |  | 1326140.5692 | 2991999.6 | 236295.1601
|  | 0 | 0 | A - Vật liệu | 0% | 0 |  | 1326140.5692
|  | 0 | ĐM | Vữa bê tông đá 1x2 C42 (độ sụt 8-12cm) | m3 | 1.015 | 1221620.85 | 1239945.1627
|  | 0 | 0 | Ống nhựa D75 | m | 1.02 | 34500 | 35190
|  | 0 | 0 | Vật liệu khác | % | 4 | 1275135.1627 | 51005.4065
|  | 0 | 0 | B - Nhân công 4.0/7 | công | 11.65 | 256824 | 2991999.6
|  | 0 | 0 | C - Máy thi công | 0% | 0 |  | 236295.1601
|  | 0 | 0 | Cần cẩu bánh xích 25T | ca | 0.035 | 2787996.6736 | 97579.8836
|  | 0 | 0 | Máy bơm BT 50m3/h | ca | 0.035 | 3446390.13 | 120623.6546
|  | 0 | 0 | Máy đầm dùi 1.5Kw | ca | 0.18 | 74768.7975 | 13458.3836
|  | 0 | 0 | Máy khác | % | 2 | 231661.9217 | 4633.2384
|  |  |  | d - Trực tiếp phí khác | 2% |  |  | 91088.7066
|  |  |  | e - Cộng (a+b+c+d) |  |  |  | 4645524.0359
|  |  |  | f - Chi phí chung | 5.5% |  |  | 255503.822
|  |  |  | g - Thu nhập chịu thuế tính trước | 6% |  |  | 294061.6715
|  |  |  | h - Chi phí xây dựng trước thuế |  |  |  | 5195089.5294
|  |  |  | i - Thuế giá trị gia tăng | 10% |  |  | 519508.9529
|  |  |  | j - Chi phí xây dựng sau thuế |  |  |  | 5714598.4823
|  |  |  | k - Chi phí xây dựng lán trại, nhà tạm | 1% |  |  | 57145.9848
|  |  |  | n - Cộng đơn giá đề xuất |  |  |  | 5771744
1 | 43 | 1091 | AF.65420 | Cốt thép D<=18 dầm cầu trên cạn (đổ tại chỗ) | tấn | 0 |  |  | 17319858.3803 | 3610945.44 | 530362.773
|  | 0 | 0 | A - Vật liệu | 0% | 0 |  | 17319858.3803
|  | 0 | 0 | Thép tròn D<=18 | kg | 1020 | 16604.0756 | 16936157.0712
|  | 0 | 0 | Dây thép buộc | kg | 14.28 | 18180 | 259610.4
|  | 0 | 0 | Que hàn | kg | 6.5 | 19090.9091 | 124090.9091
|  | 0 | 0 | B - Nhân công 4.0/7 | công | 14.06 | 256824 | 3610945.44
|  | 0 | 0 | C - Máy thi công | 0% | 0 |  | 530362.773
|  | 0 | 0 | Máy hàn 23kw | ca | 1.6 | 171649.155 | 274638.648
|  | 0 | 0 | Máy cắt uốn | ca | 0.32 | 80291.85 | 25693.392
|  | 0 | 0 | Cần cẩu bánh xích 16T | ca | 0.108 | 2129914.1945 | 230030.733
|  |  |  | d - Trực tiếp phí khác | 2% |  |  | 429223.3319
|  |  |  | e - Cộng (a+b+c+d) |  |  |  | 21890389.9252
|  |  |  | f - Chi phí chung | 5.5% |  |  | 1203971.4459
|  |  |  | g - Thu nhập chịu thuế tính trước | 6% |  |  | 1385661.6823
|  |  |  | h - Chi phí xây dựng trước thuế |  |  |  | 24480023.0533
|  |  |  | i - Thuế giá trị gia tăng | 10% |  |  | 2448002.3053
|  |  |  | j - Chi phí xây dựng sau thuế |  |  |  | 26928025.3586
|  |  |  | k - Chi phí xây dựng lán trại, nhà tạm | 1% |  |  | 269280.2536
|  |  |  | n - Cộng đơn giá đề xuất |  |  |  | 27197306
1 | 44 | 1091 | AF.65430 | Cốt thép D>18 dầm cầu trên cạn (đổ tại chỗ) | tấn | 0 |  |  | 17328067.4712 | 3004840.8 | 514271.4968
|  | 0 | 0 | A - Vật liệu | 0% | 0 |  | 17328067.4712
|  | 0 | 0 | Thép tròn D>18 | kg | 1020 | 16604.0756 | 16936157.0712
|  | 0 | 0 | Dây thép buộc | kg | 14.28 | 18180 | 259610.4
|  | 0 | 0 | Que hàn | kg | 6.93 | 19090.9091 | 132300
|  | 0 | 0 | B - Nhân công 4.0/7 | công | 11.7 | 256824 | 3004840.8
|  | 0 | 0 | C - Máy thi công | 0% | 0 |  | 514271.4968
|  | 0 | 0 | Máy hàn 23kw | ca | 1.73 | 171649.155 | 296953.0381
|  | 0 | 0 | Máy cắt uốn | ca | 0.16 | 80291.85 | 12846.696
|  | 0 | 0 | Cần cẩu bánh xích 16T | ca | 0.096 | 2129914.1945 | 204471.7627
|  |  |  | d - Trực tiếp phí khác | 2% |  |  | 416943.5954
|  |  |  | e - Cộng (a+b+c+d) |  |  |  | 21264123.3634
|  |  |  | f - Chi phí chung | 5.5% |  |  | 1169526.785
|  |  |  | g - Thu nhập chịu thuế tính trước | 6% |  |  | 1346019.0089
|  |  |  | h - Chi phí xây dựng trước thuế |  |  |  | 23779669.1573
|  |  |  | i - Thuế giá trị gia tăng | 10% |  |  | 2377966.9157
|  |  |  | j - Chi phí xây dựng sau thuế |  |  |  | 26157636.073
|  |  |  | k - Chi phí xây dựng lán trại, nhà tạm | 1% |  |  | 261576.3607
|  |  |  | n - Cộng đơn giá đề xuất |  |  |  | 26419212
1 | 45 | 1091 | AF.65520 | Cốt thép D<=18 dầm cầu dưới nước (đổ tại chỗ) | tấn | 0 |  |  | 17319858.3803 | 4332620.88 | 672314.862
|  | 0 | 0 | A - Vật liệu | 0% | 0 |  | 17319858.3803
|  | 0 | 0 | Thép tròn D<=18 | kg | 1020 | 16604.0756 | 16936157.0712
|  | 0 | 0 | Dây thép buộc | kg | 14.28 | 18180 | 259610.4
|  | 0 | 0 | Que hàn | kg | 6.5 | 19090.9091 | 124090.9091
|  | 0 | 0 | B - Nhân công 4.0/7 | công | 16.87 | 256824 | 4332620.88
|  | 0 | 0 | C - Máy thi công | 0% | 0 |  | 672314.862
|  | 0 | 0 | Máy hàn 23KW | ca | 1.6 | 171649.155 | 274638.648
|  | 0 | 0 | Máy cắt uốn | ca | 0.32 | 80291.85 | 25693.392
|  | 0 | 0 | Cần cẩu bánh xích 25T | ca | 0.072 | 2787996.6736 | 200735.7605
|  | 0 | 0 | Sà lan 200T | ca | 0.072 | 586485.6 | 42226.9632
|  | 0 | 0 | Sà lan 400T | ca | 0.072 | 1144511.22 | 82404.8078
|  | 0 | 0 | Tàu kéo 150CV | ca | 0.014 | 3329663.6045 | 46615.2905
|  |  |  | d - Trực tiếp phí khác | 2% |  |  | 446495.8824
|  |  |  | e - Cộng (a+b+c+d) |  |  |  | 22771290.0047
|  |  |  | f - Chi phí chung | 5.5% |  |  | 1252420.9503
|  |  |  | g - Thu nhập chịu thuế tính trước | 6% |  |  | 1441422.6573
|  |  |  | h - Chi phí xây dựng trước thuế |  |  |  | 25465133.6123
|  |  |  | i - Thuế giá trị gia tăng | 10% |  |  | 2546513.3612
|  |  |  | j - Chi phí xây dựng sau thuế |  |  |  | 28011646.9735
|  |  |  | k - Chi phí xây dựng lán trại, nhà tạm | 1% |  |  | 280116.4697
|  |  |  | n - Cộng đơn giá đề xuất |  |  |  | 28291763
1 | 46 | 1091 | AF.65530 | Cốt thép D>18 dầm cầu dưới nước (đổ tại chỗ) | tấn | 0 |  |  | 17328067.4712 | 3605808.96 | 566667.3851
|  | 0 | 0 | A - Vật liệu | 0% | 0 |  | 17328067.4712
|  | 0 | 0 | Thép tròn D>18 | kg | 1020 | 16604.0756 | 16936157.0712
|  | 0 | 0 | Dây thép buộc | kg | 14.28 | 18180 | 259610.4
|  | 0 | 0 | Que hàn | kg | 6.93 | 19090.9091 | 132300
|  | 0 | 0 | B - Nhân công 4.0/7 | công | 14.04 | 256824 | 3605808.96
|  | 0 | 0 | C - Máy thi công | 0% | 0 |  | 566667.3851
|  | 0 | 0 | Máy hàn 23KW | ca | 1.73 | 171649.155 | 296953.0381
|  | 0 | 0 | Máy cắt uốn | ca | 0.16 | 80291.85 | 12846.696
|  | 0 | 0 | Cần cẩu bánh xích 25T | ca | 0.048 | 2787996.6736 | 133823.8403
|  | 0 | 0 | Sà lan 200T | ca | 0.048 | 586485.6 | 28151.3088
|  | 0 | 0 | Sà lan 400T | ca | 0.048 | 1144511.22 | 54936.5386
|  | 0 | 0 | Tàu kéo 150CV | ca | 0.012 | 3329663.6045 | 39955.9633
|  |  |  | d - Trực tiếp phí khác | 2% |  |  | 430010.8763
|  |  |  | e - Cộng (a+b+c+d) |  |  |  | 21930554.6926
|  |  |  | f - Chi phí chung | 5.5% |  |  | 1206180.5081
|  |  |  | g - Thu nhập chịu thuế tính trước | 6% |  |  | 1388204.112
|  |  |  | h - Chi phí xây dựng trước thuế |  |  |  | 24524939.3128
|  |  |  | i - Thuế giá trị gia tăng | 10% |  |  | 2452493.9313
|  |  |  | j - Chi phí xây dựng sau thuế |  |  |  | 26977433.244
|  |  |  | k - Chi phí xây dựng lán trại, nhà tạm | 1% |  |  | 269774.3324
|  |  |  | n - Cộng đơn giá đề xuất |  |  |  | 27247208
1 | 47 | 1091 | AF.87310 | Ván khuôn dầm cầu đúc trên đà giáo | m2 | 0 |  |  | 59584.7669 | 300591.48 | 45836.1756
|  | 0 | 0 | A - Vật liệu | 0% | 0 |  | 59584.7669
|  | 0 | 0 | Thép tấm | kg | 1.25 | 12871.3483 | 16089.1854
|  | 0 | 0 | Thép hình | kg | 0.972 | 16703.2484 | 16235.5574
|  | 0 | 0 | Que hàn | kg | 1.337 | 19090.9091 | 25524.5455
|  | 0 | 0 | Vật liệu khác | % | 3 | 57849.2882 | 1735.4786
|  | 0 | 0 | B - Nhân công 4.5/7 | công | 1.09 | 275772 | 300591.48
|  | 0 | 0 | C - Máy thi công | 0% | 0 |  | 45836.1756
|  | 0 | 0 | Máy hàn 23kw | ca | 0.125 | 171649.155 | 21456.1444
|  | 0 | 0 | Máy cắt thép | ca | 0.017 | 115584.57 | 1964.9377
|  | 0 | 0 | Cần cẩu bánh hơi 16T | ca | 0.01 | 2023241.85 | 20232.4185
|  | 0 | 0 | Máy khác | % | 5 | 43653.5006 | 2182.675
|  |  |  | d - Trực tiếp phí khác | 2% |  |  | 8120.2484
|  |  |  | e - Cộng (a+b+c+d) |  |  |  | 414132.6709
|  |  |  | f - Chi phí chung | 5.5% |  |  | 22777.2969
|  |  |  | g - Thu nhập chịu thuế tính trước | 6% |  |  | 26214.5981
|  |  |  | h - Chi phí xây dựng trước thuế |  |  |  | 463124.5659
|  |  |  | i - Thuế giá trị gia tăng | 10% |  |  | 46312.4566
|  |  |  | j - Chi phí xây dựng sau thuế |  |  |  | 509437.0225
|  |  |  | k - Chi phí xây dựng lán trại, nhà tạm | 1% |  |  | 5094.3702
|  |  |  | n - Cộng đơn giá đề xuất |  |  |  | 514531
1 | 48 | 1776 | AF.88410 | Sản xuất ván khuôn, hệ treo đỡ ván khuôn dầm cầu đúc hẫng | m2 | 0 |  |  | 197197.7889 | 344715 | 43720.3782
|  | 0 | 0 | A - Vật liệu | 0% | 0 |  | 197197.7889
|  | 0 | 0 | Thép hình hệ khung treo đỡ | kg | 6.25 | 16703.2484 | 104395.3023
|  | 0 | 0 | Thép tấm hệ khung treo đỡ | kg | 2.25 | 12871.3483 | 28960.5336
|  | 0 | 0 | Thép hình hệ ván khuôn | kg | 0.97 | 16703.2484 | 16202.1509
|  | 0 | 0 | Thép tấm hệ ván khuôn | kg | 1.25 | 12871.3483 | 16089.1854
|  | 0 | 0 | Que hàn | kg | 1.5 | 19090.9091 | 28636.3636
|  | 0 | 0 | Vật liệu khác | % | 1.5 | 194283.5359 | 2914.253
|  | 0 | 0 | B - Nhân công 4.5/7 | công | 1.25 | 275772 | 344715
|  | 0 | 0 | C - Máy thi công | 0% | 0 |  | 43720.3782
|  | 0 | 0 | Máy hàn 23kw | ca | 0.15 | 171649.155 | 25747.3733
|  | 0 | 0 | Máy cắt uốn | ca | 0.02 | 80291.85 | 1605.837
|  | 0 | 0 | Máy khoan 4.5kw | ca | 0.02 | 108158.5425 | 2163.1708
|  | 0 | 0 | Máy nén khí, năng suất 600m3/h | ca | 0.02 | 561449.382 | 11228.9876
|  | 0 | 0 | Máy mài 1kw | ca | 0.015 | 59539.11 | 893.0866
|  | 0 | 0 | Máy khác | % | 5 | 41638.4554 | 2081.9228
|  |  |  | d - Trực tiếp phí khác | 2% |  |  | 11712.6633
|  |  |  | e - Cộng (a+b+c+d) |  |  |  | 597345.8304
|  |  |  | f - Chi phí chung | 5.5% |  |  | 32854.0207
|  |  |  | g - Thu nhập chịu thuế tính trước | 6% |  |  | 37811.9911
|  |  |  | h - Chi phí xây dựng trước thuế |  |  |  | 668011.8421
|  |  |  | i - Thuế giá trị gia tăng | 10% |  |  | 66801.1842
|  |  |  | j - Chi phí xây dựng sau thuế |  |  |  | 734813.0264
|  |  |  | k - Chi phí xây dựng lán trại, nhà tạm | 1% |  |  | 7348.1303
|  |  |  | n - Cộng đơn giá đề xuất |  |  |  | 742161
1 | 49 | 1776 | AF.88421 | Tổ hợp LD ván khuôn, hệ treo đỡ ván khuôn dầm cầu đúc hẫng trên cạn | tấn/ton/ lần đầu | 0 |  |  | 177205.0786 | 485358.72 | 163543.332
|  | 0 | 0 | A - Vật liệu | 0% | 0 |  | 177205.0786
|  | 0 | 0 | Thanh cường độ cao D36 (kg) | kg | 0.73 | 86980.1726 | 63495.526
|  | 0 | 0 | Bulông D22mm | cái | 0.42 | 10000 | 4200
|  | 0 | 0 | Tăng đơ D38mm dài 7m | cái | 0.05 | 68000 | 3400
|  | 0 | 0 | Gỗ | m3 | 0.015 | 6000000 | 90000
|  | 0 | 0 | Vật liệu khác | % | 10 | 161095.526 | 16109.5526
|  | 0 | 0 | B - Nhân công 4.5/7 | công | 1.76 | 275772 | 485358.72
|  | 0 | 0 | C - Máy thi công | 0% | 0 |  | 163543.332
|  | 0 | 0 | Bộ kích 50T | ca | 0.25 | 209878.785 | 52469.6963
|  | 0 | 0 | Cần cẩu bánh xích 50T | ca | 0.015 | 3833693.9468 | 57505.4092
|  | 0 | 0 | Sà lan 400T | ca | 0.04 | 1144511.22 | 45780.4488
|  | 0 | 0 | Máy khác | % | 5 | 155755.5543 | 7787.7777
|  |  |  | d - Trực tiếp phí khác | 2% |  |  | 16522.1426
|  |  |  | e - Cộng (a+b+c+d) |  |  |  | 842629.2731
|  |  |  | f - Chi phí chung | 5.5% |  |  | 46344.61
|  |  |  | g - Thu nhập chịu thuế tính trước | 6% |  |  | 53338.433
|  |  |  | h - Chi phí xây dựng trước thuế |  |  |  | 942312.3162
|  |  |  | i - Thuế giá trị gia tăng | 10% |  |  | 94231.2316
|  |  |  | j - Chi phí xây dựng sau thuế |  |  |  | 1036543.5478
|  |  |  | k - Chi phí xây dựng lán trại, nhà tạm | 1% |  |  | 10365.4355
|  |  |  | n - Cộng đơn giá đề xuất |  |  |  | 1046909
1 | 50 | 1776 | AF.88431 | Tháo dỡ, di chuyển ván khuôn, hệ treo đỡ ván khuôn dầm cầu đúc hẫng trên cạn | tấn/ton/ lần di chuyển tiếp theo | 0 |  |  | 150076.6045 | 344715 | 233188.2521
|  | 0 | 0 | A - Vật liệu | 0% | 0 |  | 150076.6045
|  | 0 | 0 | Thanh cường độ cao D36 (kg) | kg | 0.73 | 86980.1726 | 63495.526
|  | 0 | 0 | Bulông D22mm | cái | 0.11 | 10000 | 1100
|  | 0 | 0 | Tăng đơ D38mm dài 7m | cái | 0.05 | 68000 | 3400
|  | 0 | 0 | Dầu CS46 | kg | 0.15 | 34000 | 5100
|  | 0 | 0 | Mỡ bôi trơn | kg | 0.14 | 14560 | 2038.4
|  | 0 | 0 | Gỗ | m3 | 0.012 | 6000000 | 72000
|  | 0 | 0 | Vật liệu khác | % | 2 | 147133.926 | 2942.6785
|  | 0 | 0 | B - Nhân công 4.5/7 | công | 1.25 | 275772 | 344715
|  | 0 | 0 | C - Máy thi công | 0% | 0 |  | 233188.2521
|  | 0 | 0 | Bộ kích 50T | ca | 0.25 | 209878.785 | 52469.6963
|  | 0 | 0 | Tời điện 3T | ca | 0.15 | 108443.97 | 16266.5955
|  | 0 | 0 | Cần cẩu bánh xích 50T | ca | 0.04 | 3833693.9468 | 153347.7579
|  | 0 | 0 | Máy khác | % | 5 | 222084.0496 | 11104.2025
|  |  |  | d - Trực tiếp phí khác | 2% |  |  | 14559.5971
|  |  |  | e - Cộng (a+b+c+d) |  |  |  | 742539.4537
|  |  |  | f - Chi phí chung | 5.5% |  |  | 40839.67
|  |  |  | g - Thu nhập chịu thuế tính trước | 6% |  |  | 47002.7474
|  |  |  | h - Chi phí xây dựng trước thuế |  |  |  | 830381.8711
|  |  |  | i - Thuế giá trị gia tăng | 10% |  |  | 83038.1871
|  |  |  | j - Chi phí xây dựng sau thuế |  |  |  | 913420.0582
|  |  |  | k - Chi phí xây dựng lán trại, nhà tạm | 1% |  |  | 9134.2006
|  |  |  | n - Cộng đơn giá đề xuất |  |  |  | 922554
1 | 51 | 1776 | AF.88422 | Tổ hợp LD ván khuôn, hệ treo đỡ ván khuôn dầm cầu đúc hẫng dưới nước | tấn/ton /lần đầu | 0 |  |  | 177205.0786 | 584636.64 | 506979.0934
|  | 0 | 0 | A - Vật liệu | 0% | 0 |  | 177205.0786
|  | 0 | 0 | Thanh cường độ cao D36 (kg) | kg | 0.73 | 86980.1726 | 63495.526
|  | 0 | 0 | Bulông D22mm | cái | 0.42 | 10000 | 4200
|  | 0 | 0 | Tăng đơ D38mm dài 7m | cái | 0.05 | 68000 | 3400
|  | 0 | 0 | Gỗ | m3 | 0.015 | 6000000 | 90000
|  | 0 | 0 | Vật liệu khác | % | 10 | 161095.526 | 16109.5526
|  | 0 | 0 | B - Nhân công 4.5/7 | công | 2.12 | 275772 | 584636.64
|  | 0 | 0 | C - Máy thi công | 0% | 0 |  | 506979.0934
|  | 0 | 0 | Bộ kích 50T | ca | 0.35 | 209878.785 | 73457.5747
|  | 0 | 0 | Cần cẩu bánh xích 50T | ca | 0.018 | 3833693.9468 | 69006.491
|  | 0 | 0 | Sà lan 400T | ca | 0.08 | 1144511.22 | 91560.8976
|  | 0 | 0 | Sà lan 200T | ca | 0.08 | 586485.6 | 46918.848
|  | 0 | 0 | Canô 120cv | ca | 0.25 | 807573.6818 | 201893.4205
|  | 0 | 0 | Máy khác | % | 5 | 482837.2318 | 24141.8616
|  |  |  | d - Trực tiếp phí khác | 2% |  |  | 25376.4162
|  |  |  | e - Cộng (a+b+c+d) |  |  |  | 1294197.2282
|  |  |  | f - Chi phí chung | 5.5% |  |  | 71180.8476
|  |  |  | g - Thu nhập chịu thuế tính trước | 6% |  |  | 81922.6845
|  |  |  | h - Chi phí xây dựng trước thuế |  |  |  | 1447300.7603
|  |  |  | i - Thuế giá trị gia tăng | 10% |  |  | 144730.076
|  |  |  | j - Chi phí xây dựng sau thuế |  |  |  | 1592030.8364
|  |  |  | k - Chi phí xây dựng lán trại, nhà tạm | 1% |  |  | 15920.3084
|  |  |  | n - Cộng đơn giá đề xuất |  |  |  | 1607951
1 | 52 | 1776 | AF.88432 | Tháo dỡ, di chuyển ván khuôn, hệ treo đỡ ván khuôn dầm cầu đúc hẫng dưới nước | tấn/ton/ lần di chuyển tiếp theo | 0 |  |  | 168436.6045 | 455023.8 | 536994.407
|  | 0 | 0 | A - Vật liệu | 0% | 0 |  | 168436.6045
|  | 0 | 0 | Thanh cường độ cao D36 (kg) | kg | 0.73 | 86980.1726 | 63495.526
|  | 0 | 0 | Bulông D22mm | cái | 0.11 | 10000 | 1100
|  | 0 | 0 | Tăng đơ D38mm dài 7m | cái | 0.05 | 68000 | 3400
|  | 0 | 0 | Dầu CS46 | kg | 0.15 | 34000 | 5100
|  | 0 | 0 | Mỡ bôi trơn | kg | 0.14 | 14560 | 2038.4
|  | 0 | 0 | Gỗ | m3 | 0.015 | 6000000 | 90000
|  | 0 | 0 | Vật liệu khác | % | 2 | 165133.926 | 3302.6785
|  | 0 | 0 | B - Nhân công 4.5/7 | công | 1.65 | 275772 | 455023.8
|  | 0 | 0 | C - Máy thi công | 0% | 0 |  | 536994.407
|  | 0 | 0 | Bộ kích 50T | ca | 0.35 | 209878.785 | 73457.5747
|  | 0 | 0 | Tời điện 3T | ca | 0.18 | 108443.97 | 19519.9146
|  | 0 | 0 | Cần cẩu bánh xích 50T | ca | 0.08 | 3833693.9468 | 306695.5157
|  | 0 | 0 | Sà lan 400T | ca | 0.08 | 1144511.22 | 91560.8976
|  | 0 | 0 | Canô 120cv | ca | 0.025 | 807573.6818 | 20189.342
|  | 0 | 0 | Máy khác | % | 5 | 511423.2447 | 25571.1622
|  |  |  | d - Trực tiếp phí khác | 2% |  |  | 23209.0962
|  |  |  | e - Cộng (a+b+c+d) |  |  |  | 1183663.9077
|  |  |  | f - Chi phí chung | 5.5% |  |  | 65101.5149
|  |  |  | g - Thu nhập chịu thuế tính trước | 6% |  |  | 74925.9254
|  |  |  | h - Chi phí xây dựng trước thuế |  |  |  | 1323691.348
|  |  |  | i - Thuế giá trị gia tăng | 10% |  |  | 132369.1348
|  |  |  | j - Chi phí xây dựng sau thuế |  |  |  | 1456060.4828
|  |  |  | k - Chi phí xây dựng lán trại, nhà tạm | 1% |  |  | 14560.6048
|  |  |  | n - Cộng đơn giá đề xuất |  |  |  | 1470621
1 | 53 | 1776 | AF.66110 | Cáp dự ứng lực dầm đúc hẫng trên cạn | tấn | 0 |  |  | 26851917.2727 | 7721616 | 7187113.0471
|  | 0 | 0 | A - Vật liệu | 0% | 0 |  | 26851917.2727
|  | 0 | 0 | Thép cường độ cao | kg | 1025 | 25454.5455 | 26090909.0909
|  | 0 | 0 | Đá cắt | viên | 6.7 | 35000 | 234500
|  | 0 | 0 | Vật liệu khác | % | 2 | 26325409.0909 | 526508.1818
|  | 0 | 0 | B - Nhân công 4.5/7 | công | 28 | 275772 | 7721616
|  | 0 | 0 | C - Máy thi công | 0% | 0 |  | 7187113.0471
|  | 0 | 0 | Cần cẩu bánh xích 25T | ca | 0.17 | 2787996.6736 | 473959.4345
|  | 0 | 0 | Tời điện 5T | ca | 0.42 | 135809.415 | 57039.9543
|  | 0 | 0 | Máy cắt cáp 10kw | ca | 3.3 | 93919.02 | 309932.766
|  | 0 | 0 | Máy luồn cáp 15kw | ca | 9 | 399767.43 | 3597906.87
|  | 0 | 0 | Máy bơm nước 20kw | ca | 1.3 | 203092.83 | 264020.679
|  | 0 | 0 | Máy nén khí 600m3/h | ca | 0.99 | 1323272.1545 | 1310039.433
|  | 0 | 0 | Kích 250T | ca | 3.3 | 95119.44 | 313894.152
|  | 0 | 0 | Kích 500T | ca | 3.3 | 132935.79 | 438688.107
|  | 0 | 0 | Palăng xích 3T | ca | 5.3 | 59512.86 | 315418.158
|  | 0 | 0 | Máy khác | % | 1.5 | 7080899.5538 | 106213.4933
|  |  |  | d - Trực tiếp phí khác | 2% |  |  | 835212.9264
|  |  |  | e - Cộng (a+b+c+d) |  |  |  | 42595859.2462
|  |  |  | f - Chi phí chung | 5.5% |  |  | 2342772.2585
|  |  |  | g - Thu nhập chịu thuế tính trước | 6% |  |  | 2696317.8903
|  |  |  | h - Chi phí xây dựng trước thuế |  |  |  | 47634949.3951
|  |  |  | i - Thuế giá trị gia tăng | 10% |  |  | 4763494.9395
|  |  |  | j - Chi phí xây dựng sau thuế |  |  |  | 52398444.3346
|  |  |  | k - Chi phí xây dựng lán trại, nhà tạm | 1% |  |  | 523984.4433
|  |  |  | n - Cộng đơn giá đề xuất |  |  |  | 52922429
1 | 54 | 1776 | AF.66120 | Cáp dự ứng lực dầm đúc hẫng trên mặt nước | tấn | 0 |  |  | 26851917.2727 | 8824704 | 9387595.0992
|  | 0 | 0 | A - Vật liệu | 0% | 0 |  | 26851917.2727
|  | 0 | 0 | Thép cường độ cao | kg | 1025 | 25454.5455 | 26090909.0909
|  | 0 | 0 | Đá cắt | viên | 6.7 | 35000 | 234500
|  | 0 | 0 | Vật liệu khác | % | 2 | 26325409.0909 | 526508.1818
|  | 0 | 0 | B - Nhân công 4.5/7 | công | 32 | 275772 | 8824704
|  | 0 | 0 | C - Máy thi công | 0% | 0 |  | 9387595.0992
|  | 0 | 0 | Cần cẩu bánh xích 25T | ca | 0.25 | 2787996.6736 | 696999.1684
|  | 0 | 0 | Tời điện 5T | ca | 0.62 | 135809.415 | 84201.8373
|  | 0 | 0 | Máy cắt cáp 10kw | ca | 3.3 | 93919.02 | 309932.766
|  | 0 | 0 | Máy luồn cáp 15kw | ca | 9.1 | 399767.43 | 3637883.613
|  | 0 | 0 | Máy bơm nước 20kw | ca | 1.3 | 203092.83 | 264020.679
|  | 0 | 0 | Máy nén khí 600m3/h | ca | 1.2 | 1323272.1545 | 1587926.5855
|  | 0 | 0 | Sà lan 200T | ca | 0.66 | 586485.6 | 387080.496
|  | 0 | 0 | Tàu kéo 150cv | ca | 0.33 | 3329663.6045 | 1098788.9895
|  | 0 | 0 | Kích 250T | ca | 3.8 | 95119.44 | 361453.872
|  | 0 | 0 | Kích 500T | ca | 3.8 | 132935.79 | 505156.002
|  | 0 | 0 | Palăng xích 3T | ca | 5.3 | 59512.86 | 315418.158
|  | 0 | 0 | Máy khác | % | 1.5 | 9248862.1667 | 138732.9325
|  |  |  | d - Trực tiếp phí khác | 2% |  |  | 901284.3274
|  |  |  | e - Cộng (a+b+c+d) |  |  |  | 45965500.6993
|  |  |  | f - Chi phí chung | 5.5% |  |  | 2528102.5385
|  |  |  | g - Thu nhập chịu thuế tính trước | 6% |  |  | 2909616.1943
|  |  |  | h - Chi phí xây dựng trước thuế |  |  |  | 51403219.4321
|  |  |  | i - Thuế giá trị gia tăng | 10% |  |  | 5140321.9432
|  |  |  | j - Chi phí xây dựng sau thuế |  |  |  | 56543541.3753
|  |  |  | k - Chi phí xây dựng lán trại, nhà tạm | 1% |  |  | 565435.4138
|  |  |  | n - Cộng đơn giá đề xuất |  |  |  | 57108977
1 | 55 | 1091 | AF.66210 | Thép dự ứng lực kéo sau dầm cầu đổ tại chỗ | tấn | 0 |  |  | 26851917.2727 | 6949454.4 | 6524729.0402
|  | 0 | 0 | A - Vật liệu | 0% | 0 |  | 26851917.2727
|  | 0 | 0 | Thép cường độ cao | kg | 1025 | 25454.5455 | 26090909.0909
|  | 0 | 0 | Đá cắt | viên | 6.7 | 35000 | 234500
|  | 0 | 0 | Vật liệu khác | % | 2 | 26325409.0909 | 526508.1818
|  | 0 | 0 | B - Nhân công 4.5/7 | công | 25.2 | 275772 | 6949454.4
|  | 0 | 0 | C - Máy thi công | 0% | 0 |  | 6524729.0402
|  | 0 | 0 | Cần cẩu bánh hơi 25T | ca | 0.153 | 2658824.4436 | 406800.1399
|  | 0 | 0 | Tời điện 5T | ca | 0.378 | 135809.415 | 51335.9589
|  | 0 | 0 | Máy cắt cáp 10KW | ca | 2.97 | 93919.02 | 278939.4894
|  | 0 | 0 | Máy luồn cáp 15KW | ca | 8.1 | 399767.43 | 3238116.183
|  | 0 | 0 | Máy bơm nước 20KW | ca | 1.17 | 203092.83 | 237618.6111
|  | 0 | 0 | Máy nén khí 600m3/h | ca | 0.891 | 1323272.1545 | 1179035.4897
|  | 0 | 0 | Kích 250T | ca | 3.3 | 95119.44 | 313894.152
|  | 0 | 0 | Kích 500T | ca | 3.3 | 132935.79 | 438688.107
|  | 0 | 0 | Palăng xích 3T | ca | 4.77 | 59512.86 | 283876.3422
|  | 0 | 0 | Máy khác | % | 1.5 | 6428304.4731 | 96424.5671
|  |  |  | d - Trực tiếp phí khác | 2% |  |  | 806522.0143
|  |  |  | e - Cộng (a+b+c+d) |  |  |  | 41132622.7272
|  |  |  | f - Chi phí chung | 5.5% |  |  | 2262294.25
|  |  |  | g - Thu nhập chịu thuế tính trước | 6% |  |  | 2603695.0186
|  |  |  | h - Chi phí xây dựng trước thuế |  |  |  | 45998611.9959
|  |  |  | i - Thuế giá trị gia tăng | 10% |  |  | 4599861.1996
|  |  |  | j - Chi phí xây dựng sau thuế |  |  |  | 50598473.1954
|  |  |  | k - Chi phí xây dựng lán trại, nhà tạm | 1% |  |  | 505984.732
|  |  |  | n - Cộng đơn giá đề xuất |  |  |  | 51104458
1 | 56 | 1776 | AG.13531 | Lắp đặt neo chủ động 27S 15.2mm | bộ | 0 |  |  | 3205560.8539 | 68943
|  | 0 | 0 | A - Vật liệu | 0% | 0 |  | 3205560.8539
|  | 0 | 0 | Neo chủ động 27S 15.2mm | cái | 1 | 3137990 | 3137990
|  | 0 | 0 | Côn nhựa | cái | 1 | 1000 | 1000
|  | 0 | 0 | Cốc nhựa | cái | 1 | 1000 | 1000
|  | 0 | 0 | Mỡ bôi trơn | kg | 0.05 | 14560 | 728
|  | 0 | VD | Vữa không co ngót (kg) | kg | 0.22 | 9039.634 | 1988.7195
|  | 0 | 0 | Vật liệu khác | % | 2 | 3142706.7195 | 62854.1344
|  | 0 | 0 | B - Nhân công 4.5/7 | công | 0.25 | 275772 | 68943
|  |  |  | d - Trực tiếp phí khác | 2% |  |  | 65490.0771
|  |  |  | e - Cộng (a+b+c+d) |  |  |  | 3339993.931
|  |  |  | f - Chi phí chung | 5.5% |  |  | 183699.6662
|  |  |  | g - Thu nhập chịu thuế tính trước | 6% |  |  | 211421.6158
|  |  |  | h - Chi phí xây dựng trước thuế |  |  |  | 3735115.213
|  |  |  | i - Thuế giá trị gia tăng | 10% |  |  | 373511.5213
|  |  |  | j - Chi phí xây dựng sau thuế |  |  |  | 4108626.7343
|  |  |  | k - Chi phí xây dựng lán trại, nhà tạm | 1% |  |  | 41086.2673
|  |  |  | n - Cộng đơn giá đề xuất |  |  |  | 4149713
1 | 57 | 1776 | AG.13531 | Lắp đặt neo chủ động 12S 15.2mm | bộ | 0 |  |  | 1830611.0539 | 68943
|  | 0 | 0 | A - Vật liệu | 0% | 0 |  | 1830611.0539
|  | 0 | 0 | Neo chủ động 12 sợi D15.2 | cái | 1 | 1790000 | 1790000
|  | 0 | 0 | Côn nhựa | cái | 1 | 1000 | 1000
|  | 0 | 0 | Cốc nhựa | cái | 1 | 1000 | 1000
|  | 0 | 0 | Mỡ bôi trơn | kg | 0.05 | 14560 | 728
|  | 0 | VD | Vữa không co ngót (kg) | kg | 0.22 | 9039.634 | 1988.7195
|  | 0 | 0 | Vật liệu khác | % | 2 | 1794716.7195 | 35894.3344
|  | 0 | 0 | B - Nhân công 4.5/7 | công | 0.25 | 275772 | 68943
|  |  |  | d - Trực tiếp phí khác | 2% |  |  | 37991.0811
|  |  |  | e - Cộng (a+b+c+d) |  |  |  | 1937545.135
|  |  |  | f - Chi phí chung | 5.5% |  |  | 106564.9824
|  |  |  | g - Thu nhập chịu thuế tính trước | 6% |  |  | 122646.607
|  |  |  | h - Chi phí xây dựng trước thuế |  |  |  | 2166756.7244
|  |  |  | i - Thuế giá trị gia tăng | 10% |  |  | 216675.6724
|  |  |  | j - Chi phí xây dựng sau thuế |  |  |  | 2383432.3969
|  |  |  | k - Chi phí xây dựng lán trại, nhà tạm | 1% |  |  | 23834.324
|  |  |  | n - Cộng đơn giá đề xuất |  |  |  | 2407267
1 | 58 | 1776 | AG.13531 | Lắp đặt neo chủ động 5S 12.7mm | bộ | 0 |  |  | 588992.8721 | 68943
|  | 0 | 0 | A - Vật liệu | 0% | 0 |  | 588992.8721
|  | 0 | 0 | Neo chủ động 5S 12.7mm | cái | 1 | 572727.2727 | 572727.2727
|  | 0 | 0 | Côn nhựa | cái | 1 | 1000 | 1000
|  | 0 | 0 | Cốc nhựa | cái | 1 | 1000 | 1000
|  | 0 | 0 | Mỡ bôi trơn | kg | 0.05 | 14560 | 728
|  | 0 | Vận dụng | Vữa không co ngót (kg) | kg | 0.22 | 9039.634 | 1988.7195
|  | 0 | 0 | Vật liệu khác | % | 2 | 577443.9922 | 11548.8798
|  | 0 | 0 | B - Nhân công 4.5/7 | công | 0.25 | 275772 | 68943
|  |  |  | d - Trực tiếp phí khác | 2% |  |  | 13158.7174
|  |  |  | e - Cộng (a+b+c+d) |  |  |  | 671094.5895
|  |  |  | f - Chi phí chung | 5.5% |  |  | 36910.2024
|  |  |  | g - Thu nhập chịu thuế tính trước | 6% |  |  | 42480.2875
|  |  |  | h - Chi phí xây dựng trước thuế |  |  |  | 750485.0794
|  |  |  | i - Thuế giá trị gia tăng | 10% |  |  | 75048.5079
|  |  |  | j - Chi phí xây dựng sau thuế |  |  |  | 825533.5874
|  |  |  | k - Chi phí xây dựng lán trại, nhà tạm | 1% |  |  | 8255.3359
|  |  |  | n - Cộng đơn giá đề xuất |  |  |  | 833789
1 | 59 | 1776 | AI.64121 | Lắp dựng ống thép xoắn tạo lỗ D110/117 | m | 0 |  |  | 50100.8864 | 57912.12 | 2226.8749
|  | 0 | 0 | A - Vật liệu | 0% | 0 |  | 50100.8864
|  | 0 | 0 | Ống thép luồn cáp D110/117 | m | 1.02 | 42727.2727 | 43581.8182
|  | 0 | 0 | Ống nối D110/117 | m | 0.06 | 40909.0909 | 2454.5455
|  | 0 | 0 | Thép tròn D<=10 | kg | 0.19 | 16754.0756 | 3183.2744
|  | 0 | 0 | Dây thép buộc | kg | 0.015 | 18180 | 272.7
|  | 0 | 0 | Lưỡi cưa cắt | cái | 0.025 | 4500 | 112.5
|  | 0 | 0 | Vật liệu khác | % | 1 | 49604.838 | 496.0484
|  | 0 | 0 | B - Nhân công 4.5/7 | công | 0.21 | 275772 | 57912.12
|  | 0 | 0 | C - Máy thi công | 0% | 0 |  | 2226.8749
|  | 0 | 0 | Máy cưa kim loại 1.7kW | ca | 0.03 | 70694.4405 | 2120.8332
|  | 0 | 0 | Máy khác | % | 5 | 2120.8332 | 106.0417
|  |  |  | d - Trực tiếp phí khác | 2% |  |  | 2204.7976
|  |  |  | e - Cộng (a+b+c+d) |  |  |  | 112444.6789
|  |  |  | f - Chi phí chung | 5.5% |  |  | 6184.4573
|  |  |  | g - Thu nhập chịu thuế tính trước | 6% |  |  | 7117.7482
|  |  |  | h - Chi phí xây dựng trước thuế |  |  |  | 125746.8844
|  |  |  | i - Thuế giá trị gia tăng | 10% |  |  | 12574.6884
|  |  |  | j - Chi phí xây dựng sau thuế |  |  |  | 138321.5728
|  |  |  | k - Chi phí xây dựng lán trại, nhà tạm | 1% |  |  | 1383.2157
|  |  |  | n - Cộng đơn giá đề xuất |  |  |  | 139705
1 | 60 | 1776 | AI.64111 | Lắp dựng ống thép xoắn tạo lỗ D80/87 | m | 0 |  |  | 44679.2578 | 52396.68 | 1855.7291
|  | 0 | 0 | A - Vật liệu | 0% | 0 |  | 44679.2578
|  | 0 | 0 | Ống thép luồn cáp D80/87 | m | 1.02 | 38181.8182 | 38945.4545
|  | 0 | 0 | Ống nối D80/87 | m | 0.06 | 30000 | 1800
|  | 0 | 0 | Thép tròn D<=10 | kg | 0.19 | 16754.0756 | 3183.2744
|  | 0 | 0 | Dây thép buộc | kg | 0.012 | 18180 | 218.16
|  | 0 | 0 | Lưỡi cưa cắt | cái | 0.02 | 4500 | 90
|  | 0 | 0 | Vật liệu khác | % | 1 | 44236.8889 | 442.3689
|  | 0 | 0 | B - Nhân công 4.5/7 | công | 0.19 | 275772 | 52396.68
|  | 0 | 0 | C - Máy thi công | 0% | 0 |  | 1855.7291
|  | 0 | 0 | Máy cưa kim loại 1.7kW | ca | 0.025 | 70694.4405 | 1767.361
|  | 0 | 0 | Máy khác | % | 5 | 1767.361 | 88.3681
|  |  |  | d - Trực tiếp phí khác | 2% |  |  | 1978.6333
|  |  |  | e - Cộng (a+b+c+d) |  |  |  | 100910.3002
|  |  |  | f - Chi phí chung | 5.5% |  |  | 5550.0665
|  |  |  | g - Thu nhập chịu thuế tính trước | 6% |  |  | 6387.622
|  |  |  | h - Chi phí xây dựng trước thuế |  |  |  | 112847.9887
|  |  |  | i - Thuế giá trị gia tăng | 10% |  |  | 11284.7989
|  |  |  | j - Chi phí xây dựng sau thuế |  |  |  | 124132.7876
|  |  |  | k - Chi phí xây dựng lán trại, nhà tạm | 1% |  |  | 1241.3279
|  |  |  | n - Cộng đơn giá đề xuất |  |  |  | 125374
1 | 61 | 1776 | AF.37410 | Bơm vữa xi măng trong ống luồn cáp | m3 | 0 |  |  | 6354651.744 | 9168616.8 | 3158212.6998
|  | 0 | 0 | A - Vật liệu | 0% | 0 |  | 6354651.744
|  | 0 | 0 | Xi măng PC40 | kg | 1824 | 1535 | 2799840
|  | 0 | 0 | Sika IntraplastZ | kg | 40.56 | 83080 | 3369724.8
|  | 0 | 0 | Vật liệu khác | % | 3 | 6169564.8 | 185086.944
|  | 0 | 0 | B - Nhân công 4.0/7 | công | 35.7 | 256824 | 9168616.8
|  | 0 | 0 | C - Máy thi công | 0% | 0 |  | 3158212.6998
|  | 0 | 0 | Máy trộn vữa 80l | ca | 1.83 | 85162.992 | 155848.2754
|  | 0 | 0 | Máy nén khí 600m3/h | ca | 1.83 | 1323272.1545 | 2421588.0428
|  | 0 | 0 | Máy bơm vữa ximăng | ca | 1.83 | 211608.3 | 387243.189
|  | 0 | 0 | Máy bơm nước 20kw | ca | 0.5 | 203092.83 | 101546.415
|  | 0 | 0 | Máy khác | % | 3 | 3066225.9222 | 91986.7777
|  |  |  | d - Trực tiếp phí khác | 2% |  |  | 373629.6249
|  |  |  | e - Cộng (a+b+c+d) |  |  |  | 19055110.8687
|  |  |  | f - Chi phí chung | 5.5% |  |  | 1048031.0978
|  |  |  | g - Thu nhập chịu thuế tính trước | 6% |  |  | 1206188.518
|  |  |  | h - Chi phí xây dựng trước thuế |  |  |  | 21309330.4845
|  |  |  | i - Thuế giá trị gia tăng | 10% |  |  | 2130933.0484
|  |  |  | j - Chi phí xây dựng sau thuế |  |  |  | 23440263.5329
|  |  |  | k - Chi phí xây dựng lán trại, nhà tạm | 1% |  |  | 234402.6353
|  |  |  | n - Cộng đơn giá đề xuất |  |  |  | 23674666
1 | 62 | 1776 | AL.25111 | Lắp đặt gối cố định 4000T | bộ | 0 |  |  | 634280000 | 1412532
|  | 0 | 0 | A - Vật liệu | 0% | 0 |  | 634280000
|  | 0 | 0 | Gối chậu cố định 40GD | bộ | 1 | 628000000 | 628000000
|  | 0 | 0 | Vật liệu khác | % | 1 | 628000000 | 6280000
|  | 0 | 0 | B - Nhân công 4.0/7 | công | 5.5 | 256824 | 1412532
|  |  |  | d - Trực tiếp phí khác | 2% |  |  | 12713850.64
|  |  |  | e - Cộng (a+b+c+d) |  |  |  | 648406382.64
|  |  |  | f - Chi phí chung | 5.5% |  |  | 35662351.0452
|  |  |  | g - Thu nhập chịu thuế tính trước | 6% |  |  | 41044124.0211
|  |  |  | h - Chi phí xây dựng trước thuế |  |  |  | 725112857.7063
|  |  |  | i - Thuế giá trị gia tăng | 10% |  |  | 72511285.7706
|  |  |  | j - Chi phí xây dựng sau thuế |  |  |  | 797624143.4769
|  |  |  | k - Chi phí xây dựng lán trại, nhà tạm | 1% |  |  | 7976241.4348
|  |  |  | n - Cộng đơn giá đề xuất |  |  |  | 805600385
1 | 63 | 1776 | AL.25111 | Lắp đặt gối di động đơn hướng 4000T (P3) | bộ | 0 |  |  | 858500000 | 1412532
|  | 0 | 0 | A - Vật liệu | 0% | 0 |  | 858500000
|  | 0 | 0 | Gối chậu di động đơn hướng 40DX (P3) | bộ | 1 | 850000000 | 850000000
|  | 0 | 0 | Vật liệu khác | % | 1 | 850000000 | 8500000
|  | 0 | 0 | B - Nhân công 4.0/7 | công | 5.5 | 256824 | 1412532
|  |  |  | d - Trực tiếp phí khác | 2% |  |  | 17198250.64
|  |  |  | e - Cộng (a+b+c+d) |  |  |  | 877110782.64
|  |  |  | f - Chi phí chung | 5.5% |  |  | 48241093.0452
|  |  |  | g - Thu nhập chịu thuế tính trước | 6% |  |  | 55521112.5411
|  |  |  | h - Chi phí xây dựng trước thuế |  |  |  | 980872988.2263
|  |  |  | i - Thuế giá trị gia tăng | 10% |  |  | 98087298.8226
|  |  |  | j - Chi phí xây dựng sau thuế |  |  |  | 1078960287.0489
|  |  |  | k - Chi phí xây dựng lán trại, nhà tạm | 1% |  |  | 10789602.8705
|  |  |  | n - Cộng đơn giá đề xuất |  |  |  | 1089749890
1 | 64 | 1776 | AL.25111 | Lắp đặt gối di động song hướng 4000T (P4) | bộ | 0 |  |  | 838300000 | 1412532
|  | 0 | 0 | A - Vật liệu | 0% | 0 |  | 838300000
|  | 0 | 0 | Gối chậu di động song hướng 40SX (P4) | bộ | 1 | 830000000 | 830000000
|  | 0 | 0 | Vật liệu khác | % | 1 | 830000000 | 8300000
|  | 0 | 0 | B - Nhân công 4.0/7 | công | 5.5 | 256824 | 1412532
|  |  |  | d - Trực tiếp phí khác | 2% |  |  | 16794250.64
|  |  |  | e - Cộng (a+b+c+d) |  |  |  | 856506782.64
|  |  |  | f - Chi phí chung | 5.5% |  |  | 47107873.0452
|  |  |  | g - Thu nhập chịu thuế tính trước | 6% |  |  | 54216879.3411
|  |  |  | h - Chi phí xây dựng trước thuế |  |  |  | 957831535.0263
|  |  |  | i - Thuế giá trị gia tăng | 10% |  |  | 95783153.5026
|  |  |  | j - Chi phí xây dựng sau thuế |  |  |  | 1053614688.5289
|  |  |  | k - Chi phí xây dựng lán trại, nhà tạm | 1% |  |  | 10536146.8853
|  |  |  | n - Cộng đơn giá đề xuất |  |  |  | 1064150835
1 | 65 | 1776 | AL.25111 | Lắp đặt gối di động đơn hướng 900T (P2) | bộ | 0 |  |  | 207050000 | 1412532
|  | 0 | 0 | A - Vật liệu | 0% | 0 |  | 207050000
|  | 0 | 0 | Gối chậu di động đơn hướng 9DX (P2) | bộ | 1 | 205000000 | 205000000
|  | 0 | 0 | Vật liệu khác | % | 1 | 205000000 | 2050000
|  | 0 | 0 | B - Nhân công 4.0/7 | công | 5.5 | 256824 | 1412532
|  |  |  | d - Trực tiếp phí khác | 2% |  |  | 4169250.64
|  |  |  | e - Cộng (a+b+c+d) |  |  |  | 212631782.64
|  |  |  | f - Chi phí chung | 5.5% |  |  | 11694748.0452
|  |  |  | g - Thu nhập chịu thuế tính trước | 6% |  |  | 13459591.8411
|  |  |  | h - Chi phí xây dựng trước thuế |  |  |  | 237786122.5263
|  |  |  | i - Thuế giá trị gia tăng | 10% |  |  | 23778612.2526
|  |  |  | j - Chi phí xây dựng sau thuế |  |  |  | 261564734.7789
|  |  |  | k - Chi phí xây dựng lán trại, nhà tạm | 1% |  |  | 2615647.3478
|  |  |  | n - Cộng đơn giá đề xuất |  |  |  | 264180382
1 | 66 | 1776 | AL.25111 | Lắp đặt gối di động song hướng 900T (P2) | bộ | 0 |  |  | 181800000 | 1412532
|  | 0 | 0 | A - Vật liệu | 0% | 0 |  | 181800000
|  | 0 | 0 | Gối chậu di động song hướng 9SX (P2) | bộ | 1 | 180000000 | 180000000
|  | 0 | 0 | Vật liệu khác | % | 1 | 180000000 | 1800000
|  | 0 | 0 | B - Nhân công 4.0/7 | công | 5.5 | 256824 | 1412532
|  |  |  | d - Trực tiếp phí khác | 2% |  |  | 3664250.64
|  |  |  | e - Cộng (a+b+c+d) |  |  |  | 186876782.64
|  |  |  | f - Chi phí chung | 5.5% |  |  | 10278223.0452
|  |  |  | g - Thu nhập chịu thuế tính trước | 6% |  |  | 11829300.3411
|  |  |  | h - Chi phí xây dựng trước thuế |  |  |  | 208984306.0263
|  |  |  | i - Thuế giá trị gia tăng | 10% |  |  | 20898430.6026
|  |  |  | j - Chi phí xây dựng sau thuế |  |  |  | 229882736.6289
|  |  |  | k - Chi phí xây dựng lán trại, nhà tạm | 1% |  |  | 2298827.3663
|  |  |  | n - Cộng đơn giá đề xuất |  |  |  | 232181564
1 | 67 | 1776 | AG.13531 | Lắp đặt bộ nối thanh cường độ cao D36 | bộ | 0 |  |  | 879000 | 68943
|  | 0 | 0 | A - Vật liệu | 0% | 0 |  | 879000
|  | 0 | 0 | Coupler D36 | bộ | 1 | 879000 | 879000
|  | 0 | Vận dụng | B - Nhân công 4.5/7 | công | 0.25 | 275772 | 68943
|  |  |  | d - Trực tiếp phí khác | 2% |  |  | 18958.86
|  |  |  | e - Cộng (a+b+c+d) |  |  |  | 966901.86
|  |  |  | f - Chi phí chung | 5.5% |  |  | 53179.6023
|  |  |  | g - Thu nhập chịu thuế tính trước | 6% |  |  | 61204.8877
|  |  |  | h - Chi phí xây dựng trước thuế |  |  |  | 1081286.35
|  |  |  | i - Thuế giá trị gia tăng | 10% |  |  | 108128.635
|  |  |  | j - Chi phí xây dựng sau thuế |  |  |  | 1189414.985
|  |  |  | k - Chi phí xây dựng lán trại, nhà tạm | 1% |  |  | 11894.1499
|  |  |  | n - Cộng đơn giá đề xuất |  |  |  | 1201309
1 | 68 | 1776 | AF.65220 | Cốt thép mố trụ cầu dưới nước các loại | tấn | 0 |  |  | 17319858.3803 | 3610945.44 | 611427.6129
|  | 0 | 0 | A - Vật liệu | 0% | 0 |  | 17319858.3803
|  | 0 | 0 | Thép tròn D<=18 | kg | 1020 | 16604.0756 | 16936157.0712
|  | 0 | 0 | Dây thép buộc | kg | 14.28 | 18180 | 259610.4
|  | 0 | 0 | Que hàn | kg | 6.5 | 19090.9091 | 124090.9091
|  | 0 | 0 | B - Nhân công 4.0/7 | công | 14.06 | 256824 | 3610945.44
|  | 0 | 0 | C - Máy thi công | 0% | 0 |  | 611427.6129
|  | 0 | 0 | Máy hàn 23kw | ca | 1.6 | 171649.155 | 274638.648
|  | 0 | 0 | Máy cắt uốn | ca | 0.32 | 80291.85 | 25693.392
|  | 0 | 0 | Cần cẩu bánh xích 25T | ca | 0.06 | 2787996.6736 | 167279.8004
|  | 0 | 0 | Sà lan 200T | ca | 0.06 | 586485.6 | 35189.136
|  | 0 | 0 | Sà lan 400T | ca | 0.06 | 1144511.22 | 68670.6732
|  | 0 | 0 | Tàu kéo 150cv | ca | 0.012 | 3329663.6045 | 39955.9633
|  |  |  | d - Trực tiếp phí khác | 2% |  |  | 430844.6287
|  |  |  | e - Cộng (a+b+c+d) |  |  |  | 21973076.0618
|  |  |  | f - Chi phí chung | 5.5% |  |  | 1208519.1834
|  |  |  | g - Thu nhập chịu thuế tính trước | 6% |  |  | 1390895.7147
|  |  |  | h - Chi phí xây dựng trước thuế |  |  |  | 24572490.9599
|  |  |  | i - Thuế giá trị gia tăng | 10% |  |  | 2457249.096
|  |  |  | j - Chi phí xây dựng sau thuế |  |  |  | 27029740.0559
|  |  |  | k - Chi phí xây dựng lán trại, nhà tạm | 1% |  |  | 270297.4006
|  |  |  | n - Cộng đơn giá đề xuất |  |  |  | 27300037
1 | 69 | 1776 | AI.64111 | Lắp dựng ống thép tạo lỗ D69/72 | m | 0 |  |  | 73297.1487 | 52396.68 | 1855.7291
|  | 0 | 0 | A - Vật liệu | 0% | 0 |  | 73297.1487
|  | 0 | 0 | Ống thép D69/72 | m | 1.02 | 66666.6667 | 68000
|  | 0 | 0 | Ống nối D69/72 | m | 0.06 | 18000 | 1080
|  | 0 | 0 | Thép tròn D<=10 | kg | 0.19 | 16754.0756 | 3183.2744
|  | 0 | 0 | Dây thép buộc | kg | 0.012 | 18180 | 218.16
|  | 0 | 0 | Lưỡi cưa cắt | cái | 0.02 | 4500 | 90
|  | 0 | 0 | Vật liệu khác | % | 1 | 72571.4344 | 725.7143
|  | 0 | 0 | B - Nhân công 4.5/7 | công | 0.19 | 275772 | 52396.68
|  | 0 | 0 | C - Máy thi công | 0% | 0 |  | 1855.7291
|  | 0 | 0 | Máy cưa kim loại 1.7kW | ca | 0.025 | 70694.4405 | 1767.361
|  | 0 | 0 | Máy khác | % | 5 | 1767.361 | 88.3681
|  |  |  | d - Trực tiếp phí khác | 2% |  |  | 2550.9912
|  |  |  | e - Cộng (a+b+c+d) |  |  |  | 130100.5489
|  |  |  | f - Chi phí chung | 5.5% |  |  | 7155.5302
|  |  |  | g - Thu nhập chịu thuế tính trước | 6% |  |  | 8235.3647
|  |  |  | h - Chi phí xây dựng trước thuế |  |  |  | 145491.4439
|  |  |  | i - Thuế giá trị gia tăng | 10% |  |  | 14549.1444
|  |  |  | j - Chi phí xây dựng sau thuế |  |  |  | 160040.5882
|  |  |  | k - Chi phí xây dựng lán trại, nhà tạm | 1% |  |  | 1600.4059
|  |  |  | n - Cộng đơn giá đề xuất |  |  |  | 161641
1 | 70 | 1776 | AI.64121 | Lắp dựng ống thép tạo lỗ D84/89 | m | 0 |  |  | 98382.5591 | 57912.12 | 2226.8749
|  | 0 | 0 | A - Vật liệu | 0% | 0 |  | 98382.5591
|  | 0 | 0 | Ống thép D84/89 | m | 1.02 | 90000 | 91800
|  | 0 | 0 | Ống nối D84/89 | m | 0.06 | 34000 | 2040
|  | 0 | 0 | Thép tròn D<=10 | kg | 0.19 | 16754.0756 | 3183.2744
|  | 0 | 0 | Dây thép buộc | kg | 0.015 | 18180 | 272.7
|  | 0 | 0 | Lưỡi cưa cắt | cái | 0.025 | 4500 | 112.5
|  | 0 | 0 | Vật liệu khác | % | 1 | 97408.4744 | 974.0847
|  | 0 | 0 | B - Nhân công 4.5/7 | công | 0.21 | 275772 | 57912.12
|  | 0 | 0 | C - Máy thi công | 0% | 0 |  | 2226.8749
|  | 0 | 0 | Máy cưa kim loại 1.7kW | ca | 0.03 | 70694.4405 | 2120.8332
|  | 0 | 0 | Máy khác | % | 5 | 2120.8332 | 106.0417
|  |  |  | d - Trực tiếp phí khác | 2% |  |  | 3170.4311
|  |  |  | e - Cộng (a+b+c+d) |  |  |  | 161691.9851
|  |  |  | f - Chi phí chung | 5.5% |  |  | 8893.0592
|  |  |  | g - Thu nhập chịu thuế tính trước | 6% |  |  | 10235.1027
|  |  |  | h - Chi phí xây dựng trước thuế |  |  |  | 180820.1469
|  |  |  | i - Thuế giá trị gia tăng | 10% |  |  | 18082.0147
|  |  |  | j - Chi phí xây dựng sau thuế |  |  |  | 198902.1616
|  |  |  | k - Chi phí xây dựng lán trại, nhà tạm | 1% |  |  | 1989.0216
|  |  |  | n - Cộng đơn giá đề xuất |  |  |  | 200891
1 | 71 | 1776 | AI.64111 | Lắp dựng ống thép tạo lỗ D75/80 | m | 0 |  |  | 89638.9487 | 52396.68 | 1855.7291
|  | 0 | 0 | A - Vật liệu | 0% | 0 |  | 89638.9487
|  | 0 | 0 | Ống thép D75/80 | m | 1.02 | 82000 | 83640
|  | 0 | 0 | Ống nối D75/80 | m | 0.06 | 27000 | 1620
|  | 0 | 0 | Thép tròn D<=10 | kg | 0.19 | 16754.0756 | 3183.2744
|  | 0 | 0 | Dây thép buộc | kg | 0.012 | 18180 | 218.16
|  | 0 | 0 | Lưỡi cưa cắt | cái | 0.02 | 4500 | 90
|  | 0 | 0 | Vật liệu khác | % | 1 | 88751.4344 | 887.5143
|  | 0 | 0 | B - Nhân công 4.5/7 | công | 0.19 | 275772 | 52396.68
|  | 0 | 0 | C - Máy thi công | 0% | 0 |  | 1855.7291
|  | 0 | 0 | Máy cưa kim loại 1.7kW | ca | 0.025 | 70694.4405 | 1767.361
|  | 0 | 0 | Máy khác | % | 5 | 1767.361 | 88.3681
|  |  |  | d - Trực tiếp phí khác | 2% |  |  | 2877.8272
|  |  |  | e - Cộng (a+b+c+d) |  |  |  | 146769.1849
|  |  |  | f - Chi phí chung | 5.5% |  |  | 8072.3052
|  |  |  | g - Thu nhập chịu thuế tính trước | 6% |  |  | 9290.4894
|  |  |  | h - Chi phí xây dựng trước thuế |  |  |  | 164131.9795
|  |  |  | i - Thuế giá trị gia tăng | 10% |  |  | 16413.1979
|  |  |  | j - Chi phí xây dựng sau thuế |  |  |  | 180545.1774
|  |  |  | k - Chi phí xây dựng lán trại, nhà tạm | 1% |  |  | 1805.4518
|  |  |  | n - Cộng đơn giá đề xuất |  |  |  | 182351
1 | 72 | 1776 | AA.22211 | Đục bỏ bê tông gối tạm | m3 | 0 |  |  | 28636.3636 | 476348.32 | 113871.7453
|  | 0 | 0 | A - Vật liệu | 0% | 0 |  | 28636.3636
|  | 0 | 0 | Que hàn | kg | 1.5 | 19090.9091 | 28636.3636
|  | 0 | 0 | B - Nhân công 3.5/7 | công | 2.02 | 235816 | 476348.32
|  | 0 | 0 | C - Máy thi công | 0% | 0 |  | 113871.7453
|  | 0 | 0 | Máy khoan bêtông cầm tay-1,5kW | ca | 1.05 | 70849.9425 | 74392.4396
|  | 0 | 0 | Máy hàn 23kw | ca | 0.23 | 171649.155 | 39479.3057
|  |  |  | d - Trực tiếp phí khác | 2% |  |  | 12377.1286
|  |  |  | e - Cộng (a+b+c+d) |  |  |  | 631233.5575
|  |  |  | f - Chi phí chung | 5.5% |  |  | 34717.8457
|  |  |  | g - Thu nhập chịu thuế tính trước | 6% |  |  | 39957.0842
|  |  |  | h - Chi phí xây dựng trước thuế |  |  |  | 705908.4873
|  |  |  | i - Thuế giá trị gia tăng | 10% |  |  | 70590.8487
|  |  |  | j - Chi phí xây dựng sau thuế |  |  |  | 776499.3361
|  |  |  | k - Chi phí xây dựng lán trại, nhà tạm | 1% |  |  | 7764.9934
|  |  |  | n - Cộng đơn giá đề xuất |  |  |  | 784264
1 | 73 | 1091 | 2: AG.52511; 3: Cẩu dầm Super-T lên phương tiện vận chuyển, HS=30%; 4: dầm; 5: 0.3 | 756166.824 | 2595250.0183
|  | 0 | 0 | B - Nhân công 4.5/7 | công | 2.742 | 275772 | 756166.824
|  | 0 | Vận dụng | C - Máy thi công | 0% | 0 |  | 2595250.0183
|  | 0 | 0 | Cần cẩu bánh xích 80T | ca | 0.3957 | 6558630.3218 | 2595250.0183
|  |  |  | d - Trực tiếp phí khác | 2% |  |  | 67028.3368
|  |  |  | e - Cộng (a+b+c+d) |  |  |  | 3418445.1792
|  |  |  | f - Chi phí chung | 5.5% |  |  | 188014.4849
|  |  |  | g - Thu nhập chịu thuế tính trước | 6% |  |  | 216387.5798
|  |  |  | h - Chi phí xây dựng trước thuế |  |  |  | 3822847.2439
|  |  |  | i - Thuế giá trị gia tăng | 10% |  |  | 382284.7244
|  |  |  | j - Chi phí xây dựng sau thuế |  |  |  | 4205131.9683
|  |  |  | k - Chi phí xây dựng lán trại, nhà tạm | 1% |  |  | 42051.3197
|  |  |  | n - Cộng đơn giá đề xuất |  |  |  | 4247183
1 | 74 | 1091 | AG.52531 | Lắp dựng dầm super T bằng cẩu nâng 70T | dầm | 0 |  |  | 362199.7408 | 3761530.08 | 8701182.9723
|  | 0 | 0 | A - Vật liệu | 0% | 0 |  | 362199.7408
|  | 0 | Vận dụng | Thép tấm | kg | 26.8 | 12871.3483 | 344952.1341
|  | 0 | 0 | Vật liệu khác | % | 5 | 344952.1341 | 17247.6067
|  | 0 | 0 | B - Nhân công 4.5/7 | công | 13.64 | 275772 | 3761530.08
|  | 0 | 0 | C - Máy thi công | 0% | 0 |  | 8701182.9723
|  | 0 | 0 | Cẩu 70T | ca | 1.695 | 4640265.8932 | 7865250.6889
|  | 0 | 0 | Ô tô đầu kéo 360CV | ca | 0.328 | 2241005.7845 | 735049.8973
|  |  |  | Móc có điều khiển 40T | ca | 0.328 | 307568.25 | 100882.386
|  |  |  | d - Trực tiếp phí khác | 2% |  |  | 256498.2559
|  |  |  | e - Cộng (a+b+c+d) |  |  |  | 13081411.0489
|  |  |  | f - Chi phí chung | 5.5% |  |  | 719477.6077
|  |  |  | g - Thu nhập chịu thuế tính trước | 6% |  |  | 828053.3194
|  |  |  | h - Chi phí xây dựng trước thuế |  |  |  | 14628941.976
|  |  |  | i - Thuế giá trị gia tăng | 10% |  |  | 1462894.1976
|  |  |  | j - Chi phí xây dựng sau thuế |  |  |  | 16091836.1736
|  |  |  | k - Chi phí xây dựng lán trại, nhà tạm | 1% |  |  | 160918.3617
|  |  |  | n - Cộng đơn giá đề xuất |  |  |  | 16252755
1 | 75 | 1776 | AL.25112 | Lắp đặt gối cao su dầm Super-T | bộ | 0 |  |  | 7575000 | 898884
|  | 0 | 0 | A - Vật liệu | 0% | 0 |  | 7575000
|  | 0 | 0 | Gối cao su dầm 350x450x84mm | bộ | 1 | 7500000 | 7500000
|  | 0 | 0 | Vật liệu khác | % | 1 | 7500000 | 75000
|  | 0 | 0 | B - Nhân công 4.0/7 | công | 3.5 | 256824 | 898884
|  |  |  | d - Trực tiếp phí khác | 2% |  |  | 169477.68
|  |  |  | e - Cộng (a+b+c+d) |  |  |  | 8643361.68
|  |  |  | f - Chi phí chung | 5.5% |  |  | 475384.8924
|  |  |  | g - Thu nhập chịu thuế tính trước | 6% |  |  | 547124.7943
|  |  |  | h - Chi phí xây dựng trước thuế |  |  |  | 9665871.3667
|  |  |  | i - Thuế giá trị gia tăng | 10% |  |  | 966587.1367
|  |  |  | j - Chi phí xây dựng sau thuế |  |  |  | 10632458.5034
|  |  |  | k - Chi phí xây dựng lán trại, nhà tạm | 1% |  |  | 106324.585
|  |  |  | n - Cộng đơn giá đề xuất |  |  |  | 10738783
1 | 76 | 1776 | AF.32310 | Bê tông C35 (dầm, bản mặt cầu …) | m3 | 0 |  |  | 1196576.2227 | 603688.96 | 128461.1504
|  | 0 | 0 | A - Vật liệu | 0% | 0 |  | 1196576.2227
|  | 0 | C3327 | Vữa bê tông đá 1x2 C35 (độ sụt 14-17cm) | m3 | 1.015 | 1167220.624 | 1184728.9333
|  | 0 | 0 | Vật liệu khác | % | 1 | 1184728.9333 | 11847.2893
|  | 0 | 0 | B - Nhân công 3.5/7 | công | 2.56 | 235816 | 603688.96
|  | 0 | 0 | C - Máy thi công | 0% | 0 |  | 128461.1504
|  | 0 | 0 | Máy bơm BT 50m3/h | ca | 0.033 | 3446390.13 | 113730.8743
|  | 0 | 0 | Máy đầm dùi 1.5kw | ca | 0.18 | 74768.7975 | 13458.3836
|  | 0 | 0 | Máy khác | % | 1 | 127189.2578 | 1271.8926
|  |  |  | d - Trực tiếp phí khác | 2% |  |  | 38574.5267
|  |  |  | e - Cộng (a+b+c+d) |  |  |  | 1967300.8597
|  |  |  | f - Chi phí chung | 5.5% |  |  | 108201.5473
|  |  |  | g - Thu nhập chịu thuế tính trước | 6% |  |  | 124530.1444
|  |  |  | h - Chi phí xây dựng trước thuế |  |  |  | 2200032.5514
|  |  |  | i - Thuế giá trị gia tăng | 10% |  |  | 220003.2551
|  |  |  | j - Chi phí xây dựng sau thuế |  |  |  | 2420035.8066
|  |  |  | k - Chi phí xây dựng lán trại, nhà tạm | 1% |  |  | 24200.3581
|  |  |  | n - Cộng đơn giá đề xuất |  |  |  | 2444236
1 | 77 | 1776 | AF.61521 | Cốt thép D<=18 dầm, giằng | tấn | 0 |  |  | 17285494.7439 | 2367592.64 | 220171.8846
|  | 0 | 0 | A - Vật liệu | 0% | 0 |  | 17285494.7439
|  | 0 | 0 | Thép tròn D<=18 | kg | 1020 | 16604.0756 | 16936157.0712
|  | 0 | 0 | Dây thép buộc | kg | 14.28 | 18180 | 259610.4
|  | 0 | 0 | Que hàn | kg | 4.7 | 19090.9091 | 89727.2727
|  | 0 | 0 | B - Nhân công 3.5/7 | công | 10.04 | 235816 | 2367592.64
|  | 0 | 0 | C - Máy thi công | 0% | 0 |  | 220171.8846
|  | 0 | 0 | Máy hàn 23kw | ca | 1.133 | 171649.155 | 194478.4926
|  | 0 | 0 | Máy cắt uốn | ca | 0.32 | 80291.85 | 25693.392
|  |  |  | d - Trực tiếp phí khác | 2% |  |  | 397465.1854
|  |  |  | e - Cộng (a+b+c+d) |  |  |  | 20270724.4539
|  |  |  | f - Chi phí chung | 5.5% |  |  | 1114889.845
|  |  |  | g - Thu nhập chịu thuế tính trước | 6% |  |  | 1283136.8579
|  |  |  | h - Chi phí xây dựng trước thuế |  |  |  | 22668751.1568
|  |  |  | i - Thuế giá trị gia tăng | 10% |  |  | 2266875.1157
|  |  |  | j - Chi phí xây dựng sau thuế |  |  |  | 24935626.2725
|  |  |  | k - Chi phí xây dựng lán trại, nhà tạm | 1% |  |  | 249356.2627
|  |  |  | n - Cộng đơn giá đề xuất |  |  |  | 25184983
1 | 78 | 1776 | AF.61511 | Cốt thép D<=10 dầm, giằng | tấn | 0 |  |  | 17227261.5378 | 3820219.2 | 32116.74
|  | 0 | 0 | A - Vật liệu | 0% | 0 |  | 17227261.5378
|  | 0 | 0 | Thép tròn D<=10 | kg | 1005 | 16754.0756 | 16837845.9378
|  | 0 | 0 | Dây thép buộc | kg | 21.42 | 18180 | 389415.6
|  | 0 | 0 | B - Nhân công 3.5/7 | công | 16.2 | 235816 | 3820219.2
|  | 0 | 0 | C - Máy thi công | 0% | 0 |  | 32116.74
|  | 0 | 0 | Máy cắt uốn | ca | 0.4 | 80291.85 | 32116.74
|  |  |  | d - Trực tiếp phí khác | 2% |  |  | 421591.9496
|  |  |  | e - Cộng (a+b+c+d) |  |  |  | 21501189.4274
|  |  |  | f - Chi phí chung | 5.5% |  |  | 1182565.4185
|  |  |  | g - Thu nhập chịu thuế tính trước | 6% |  |  | 1361025.2908
|  |  |  | h - Chi phí xây dựng trước thuế |  |  |  | 24044780.1366
|  |  |  | i - Thuế giá trị gia tăng | 10% |  |  | 2404478.0137
|  |  |  | j - Chi phí xây dựng sau thuế |  |  |  | 26449258.1503
|  |  |  | k - Chi phí xây dựng lán trại, nhà tạm | 1% |  |  | 264492.5815
|  |  |  | n - Cộng đơn giá đề xuất |  |  |  | 26713751
1 | 79 | 1776 | AF.61531 | Cốt thép D>18 dầm, giằng | tấn | 0 |  |  | 17311076.5621 | 2145925.6 | 262767.8657
|  | 0 | 0 | A - Vật liệu | 0% | 0 |  | 17311076.5621
|  | 0 | 0 | Thép tròn D>18 | kg | 1020 | 16604.0756 | 16936157.0712
|  | 0 | 0 | Dây thép buộc | kg | 14.28 | 18180 | 259610.4
|  | 0 | 0 | Que hàn | kg | 6.04 | 19090.9091 | 115309.0909
|  | 0 | 0 | B - Nhân công 3.5/7 | công | 9.1 | 235816 | 2145925.6
|  | 0 | 0 | C - Máy thi công | 0% | 0 |  | 262767.8657
|  | 0 | 0 | Máy hàn 23kw | ca | 1.456 | 171649.155 | 249921.1697
|  | 0 | 0 | Máy cắt uốn | ca | 0.16 | 80291.85 | 12846.696
|  |  |  | d - Trực tiếp phí khác | 2% |  |  | 394395.4006
|  |  |  | e - Cộng (a+b+c+d) |  |  |  | 20114165.4283
|  |  |  | f - Chi phí chung | 5.5% |  |  | 1106279.0986
|  |  |  | g - Thu nhập chịu thuế tính trước | 6% |  |  | 1273226.6716
|  |  |  | h - Chi phí xây dựng trước thuế |  |  |  | 22493671.1985
|  |  |  | i - Thuế giá trị gia tăng | 10% |  |  | 2249367.1199
|  |  |  | j - Chi phí xây dựng sau thuế |  |  |  | 24743038.3184
|  |  |  | k - Chi phí xây dựng lán trại, nhà tạm | 1% |  |  | 247430.3832
|  |  |  | n - Cộng đơn giá đề xuất |  |  |  | 24990469
1 | 80 | 1776 | AF.82111 | Ván khuôn (tường, cột, dầm, giằng…) | 100m2 | 0 |  |  | 4793838.3108 | 9831222.72 | 294440.2609
|  | 0 | 0 | A - Vật liệu | 0% | 0 |  | 4793838.3108
|  | 0 | 0 | Thép tấm | kg | 51.81 | 12871.3483 | 666864.5548
|  | 0 | 0 | Thép hình | kg | 48.84 | 16703.2484 | 815786.6504
|  | 0 | 0 | Gỗ | m3 | 0.496 | 6000000 | 2976000
|  | 0 | 0 | Que hàn | kg | 5.6 | 19090.9091 | 106909.0909
|  | 0 | 0 | Vật liệu khác | % | 5 | 4565560.296 | 228278.0148
|  | 0 | 0 | B - Nhân công 4.0/7 | công | 38.28 | 256824 | 9831222.72
|  | 0 | 0 | C - Máy thi công | 0% | 0 |  | 294440.2609
|  | 0 | 0 | Máy hàn 23kw | ca | 1.5 | 171649.155 | 257473.7325
|  | 0 | 0 | Vận thăng 0.8T | ca | 0.25 | 124772.76 | 31193.19
|  | 0 | 0 | Máy khác | % | 2 | 288666.9225 | 5773.3385
|  |  |  | d - Trực tiếp phí khác | 2% |  |  | 298390.0258
|  |  |  | e - Cộng (a+b+c+d) |  |  |  | 15217891.3176
|  |  |  | f - Chi phí chung | 5.5% |  |  | 836984.0225
|  |  |  | g - Thu nhập chịu thuế tính trước | 6% |  |  | 963292.5204
|  |  |  | h - Chi phí xây dựng trước thuế |  |  |  | 17018167.8605
|  |  |  | i - Thuế giá trị gia tăng | 10% |  |  | 1701816.786
|  |  |  | j - Chi phí xây dựng sau thuế |  |  |  | 18719984.6465
|  |  |  | k - Chi phí xây dựng lán trại, nhà tạm | 1% |  |  | 187199.8465
|  |  |  | n - Cộng đơn giá đề xuất |  |  |  | 18907184
1 | 81 | 1776 | AF.61711 | Cốt thép D<=10 bản mặt cầu | tấn | 0 |  |  | 17227261.5378 | 3449988.08 | 32759.0748
|  | 0 | 0 | A - Vật liệu | 0% | 0 |  | 17227261.5378
|  | 0 | 0 | Thép tròn D<=10 | kg | 1005 | 16754.0756 | 16837845.9378
|  | 0 | 0 | Dây thép buộc | kg | 21.42 | 18180 | 389415.6
|  | 0 | 0 | B - Nhân công 3.5/7 | công | 14.63 | 235816 | 3449988.08
|  | 0 | 0 | C - Máy thi công | 0% | 0 |  | 32759.0748
|  | 0 | 0 | Máy cắt uốn | ca | 0.4 | 80291.85 | 32116.74
|  | 0 | 0 | Máy khác | % | 2 | 32116.74 | 642.3348
|  |  |  | d - Trực tiếp phí khác | 2% |  |  | 414200.1739
|  |  |  | e - Cộng (a+b+c+d) |  |  |  | 21124208.8665
|  |  |  | f - Chi phí chung | 5.5% |  |  | 1161831.4877
|  |  |  | g - Thu nhập chịu thuế tính trước | 6% |  |  | 1337162.4212
|  |  |  | h - Chi phí xây dựng trước thuế |  |  |  | 23623202.7754
|  |  |  | i - Thuế giá trị gia tăng | 10% |  |  | 2362320.2775
|  |  |  | j - Chi phí xây dựng sau thuế |  |  |  | 25985523.0529
|  |  |  | k - Chi phí xây dựng lán trại, nhà tạm | 1% |  |  | 259855.2305
|  |  |  | n - Cộng đơn giá đề xuất |  |  |  | 26245378
1 | 82 | 1776 | AF.61721 | Cốt thép D<=18 bản mặt cầu | tấn | 0 |  |  | 17283910.1985 | 2572752.56 | 227915.2295
|  | 0 | 0 | A - Vật liệu | 0% | 0 |  | 17283910.1985
|  | 0 | 0 | Thép tròn D<=18 | kg | 1020 | 16604.0756 | 16936157.0712
|  | 0 | 0 | Dây thép buộc | kg | 14.28 | 18180 | 259610.4
|  | 0 | 0 | Que hàn | kg | 4.617 | 19090.9091 | 88142.7273
|  | 0 | 0 | B - Nhân công 3.5/7 | công | 10.91 | 235816 | 2572752.56
|  | 0 | 0 | C - Máy thi công | 0% | 0 |  | 227915.2295
|  | 0 | 0 | Máy hàn 23kw | ca | 1.123 | 171649.155 | 192762.0011
|  | 0 | 0 | Máy cắt uốn | ca | 0.32 | 80291.85 | 25693.392
|  | 0 | 0 | Vận thăng 0.8T | ca | 0.04 | 124772.76 | 4990.9104
|  | 0 | 0 | Máy khác | % | 2 | 223446.3035 | 4468.9261
|  |  |  | d - Trực tiếp phí khác | 2% |  |  | 401691.5598
|  |  |  | e - Cộng (a+b+c+d) |  |  |  | 20486269.5478
|  |  |  | f - Chi phí chung | 5.5% |  |  | 1126744.8251
|  |  |  | g - Thu nhập chịu thuế tính trước | 6% |  |  | 1296780.8624
|  |  |  | h - Chi phí xây dựng trước thuế |  |  |  | 22909795.2353
|  |  |  | i - Thuế giá trị gia tăng | 10% |  |  | 2290979.5235
|  |  |  | j - Chi phí xây dựng sau thuế |  |  |  | 25200774.7588
|  |  |  | k - Chi phí xây dựng lán trại, nhà tạm | 1% |  |  | 252007.7476
|  |  |  | n - Cộng đơn giá đề xuất |  |  |  | 25452783
1 | 83 | 1776 | AF.61721 | Cốt thép D>18 bản mặt cầu | tấn | 0 |  |  | 17283910.1985 | 2572752.56 | 227915.2295
|  | 0 | 0 | A - Vật liệu | 0% | 0 |  | 17283910.1985
|  | 0 | 0 | Thép tròn D>18 | kg | 1020 | 16604.0756 | 16936157.0712
|  | 0 | 0 | Dây thép buộc | kg | 14.28 | 18180 | 259610.4
|  | 0 | 0 | Que hàn | kg | 4.617 | 19090.9091 | 88142.7273
|  | 0 | 0 | B - Nhân công 3.5/7 | công | 10.91 | 235816 | 2572752.56
|  | 0 | 0 | C - Máy thi công | 0% | 0 |  | 227915.2295
|  | 0 | 0 | Máy hàn 23kw | ca | 1.123 | 171649.155 | 192762.0011
|  | 0 | 0 | Máy cắt uốn | ca | 0.32 | 80291.85 | 25693.392
|  | 0 | 0 | Vận thăng 0.8T | ca | 0.04 | 124772.76 | 4990.9104
|  | 0 | 0 | Máy khác | % | 2 | 223446.3035 | 4468.9261
|  |  |  | d - Trực tiếp phí khác | 2% |  |  | 401691.5598
|  |  |  | e - Cộng (a+b+c+d) |  |  |  | 20486269.5478
|  |  |  | f - Chi phí chung | 5.5% |  |  | 1126744.8251
|  |  |  | g - Thu nhập chịu thuế tính trước | 6% |  |  | 1296780.8624
|  |  |  | h - Chi phí xây dựng trước thuế |  |  |  | 22909795.2353
|  |  |  | i - Thuế giá trị gia tăng | 10% |  |  | 2290979.5235
|  |  |  | j - Chi phí xây dựng sau thuế |  |  |  | 25200774.7588
|  |  |  | k - Chi phí xây dựng lán trại, nhà tạm | 1% |  |  | 252007.7476
|  |  |  | n - Cộng đơn giá đề xuất |  |  |  | 25452783
1 | 84 | 1776 | AF.82311 | Ván khuôn sàn | 100m2 | 0 |  |  | 5732671.1016 | 8346780 | 294440.2609
|  | 0 | 0 | A - Vật liệu | 0% | 0 |  | 5732671.1016
|  | 0 | 0 | Thép tấm | kg | 51.81 | 12871.3483 | 666864.5548
|  | 0 | 0 | Thép hình | kg | 40.7 | 16703.2484 | 679822.2086
|  | 0 | 0 | Gỗ | m3 | 0.668 | 6000000 | 4008000
|  | 0 | 0 | Que hàn | kg | 5.5 | 19090.9091 | 105000
|  | 0 | 0 | Vật liệu khác | % | 5 | 5459686.7634 | 272984.3382
|  | 0 | 0 | B - Nhân công 4.0/7 | công | 32.5 | 256824 | 8346780
|  | 0 | 0 | C - Máy thi công | 0% | 0 |  | 294440.2609
|  | 0 | 0 | Máy hàn 23kw | ca | 1.5 | 171649.155 | 257473.7325
|  | 0 | 0 | Vận thăng 0.8T | ca | 0.25 | 124772.76 | 31193.19
|  | 0 | 0 | Máy khác | % | 2 | 288666.9225 | 5773.3385
|  |  |  | d - Trực tiếp phí khác | 2% |  |  | 287477.8273
|  |  |  | e - Cộng (a+b+c+d) |  |  |  | 14661369.1898
|  |  |  | f - Chi phí chung | 5.5% |  |  | 806375.3054
|  |  |  | g - Thu nhập chịu thuế tính trước | 6% |  |  | 928064.6697
|  |  |  | h - Chi phí xây dựng trước thuế |  |  |  | 16395809.1649
|  |  |  | i - Thuế giá trị gia tăng | 10% |  |  | 1639580.9165
|  |  |  | j - Chi phí xây dựng sau thuế |  |  |  | 18035390.0814
|  |  |  | k - Chi phí xây dựng lán trại, nhà tạm | 1% |  |  | 180353.9008
|  |  |  | n - Cộng đơn giá đề xuất |  |  |  | 18215744
1 | 85 | 1776 | AG.11410 | Bêtông C15 đá 1x2 tấm đan đúc sẵn | m3 | 0 |  |  | 970030.0367 | 564760.07 | 17142.5505
|  | 0 | 0 | A - Vật liệu | 0% | 0 |  | 970030.0367
|  | 0 | C3125 | Vữa bê tông đá 1x2 C25 SN 2-4 | m3 | 1.015 | 950939.9178 | 965204.0166
|  | 0 | 0 | Vật liệu khác | % | 0.5 | 965204.0166 | 4826.0201
|  | 0 | 0 | B - Nhân công 3.0/7 | công | 2.57 | 219751 | 564760.07
|  | 0 | 0 | C - Máy thi công | 0% | 0 |  | 17142.5505
|  | 0 | 0 | Máy trộn 250L | ca | 0.095 | 180447.9 | 17142.5505
|  |  |  | d - Trực tiếp phí khác | 2% |  |  | 31038.6531
|  |  |  | e - Cộng (a+b+c+d) |  |  |  | 1582971.3103
|  |  |  | f - Chi phí chung | 5.5% |  |  | 87063.4221
|  |  |  | g - Thu nhập chịu thuế tính trước | 6% |  |  | 100202.0839
|  |  |  | h - Chi phí xây dựng trước thuế |  |  |  | 1770236.8163
|  |  |  | i - Thuế giá trị gia tăng | 10% |  |  | 177023.6816
|  |  |  | j - Chi phí xây dựng sau thuế |  |  |  | 1947260.4979
|  |  |  | k - Chi phí xây dựng lán trại, nhà tạm | 1% |  |  | 19472.605
|  |  |  | n - Cộng đơn giá đề xuất |  |  |  | 1966733
1 | 86 | 1776 | AG.13221 | Cốt thép D<=10 đúc sẵn | tấn | 0 |  |  | 17227261.5378 | 4032453.6 | 32116.74
|  | 0 | 0 | A - Vật liệu | 0% | 0 |  | 17227261.5378
|  | 0 | 0 | Thép tròn D<=10 | kg | 1005 | 16754.0756 | 16837845.9378
|  | 0 | 0 | Dây thép buộc | kg | 21.42 | 18180 | 389415.6
|  | 0 | 0 | B - Nhân công 3.5/7 | công | 17.1 | 235816 | 4032453.6
|  | 0 | 0 | C - Máy thi công | 0% | 0 |  | 32116.74
|  | 0 | 0 | Máy cắt uốn | ca | 0.4 | 80291.85 | 32116.74
|  |  |  | d - Trực tiếp phí khác | 2% |  |  | 425836.6376
|  |  |  | e - Cộng (a+b+c+d) |  |  |  | 21717668.5154
|  |  |  | f - Chi phí chung | 5.5% |  |  | 1194471.7683
|  |  |  | g - Thu nhập chịu thuế tính trước | 6% |  |  | 1374728.417
|  |  |  | h - Chi phí xây dựng trước thuế |  |  |  | 24286868.7007
|  |  |  | i - Thuế giá trị gia tăng | 10% |  |  | 2428686.8701
|  |  |  | j - Chi phí xây dựng sau thuế |  |  |  | 26715555.5708
|  |  |  | k - Chi phí xây dựng lán trại, nhà tạm | 1% |  |  | 267155.5557
|  |  |  | n - Cộng đơn giá đề xuất |  |  |  | 26982711
1 | 87 | 1776 | AG.32211 | Ván khuôn kết cấu đúc sẵn | 100m2 | 0 |  |  | 557014.2854 | 8156730.24 | 136203.6045
|  | 0 | 0 | A - Vật liệu | 0% | 0 |  | 557014.2854
|  | 0 | 0 | Thép tấm | kg | 17.27 | 12871.3483 | 222288.1849
|  | 0 | 0 | Thép hình | kg | 16.28 | 16703.2484 | 271928.8835
|  | 0 | 0 | Que hàn | kg | 1.9 | 19090.9091 | 36272.7273
|  | 0 | 0 | Vật liệu khác | % | 5 | 530489.7956 | 26524.4898
|  | 0 | 0 | B - Nhân công 4.0/7 | công | 31.76 | 256824 | 8156730.24
|  | 0 | 0 | C - Máy thi công | 0% | 0 |  | 136203.6045
|  | 0 | 0 | Máy hàn 23kw | ca | 0.69 | 171649.155 | 118437.9169
|  | 0 | 0 | Máy khác | % | 15 | 118437.9169 | 17765.6875
|  |  |  | d - Trực tiếp phí khác | 2% |  |  | 176998.9626
|  |  |  | e - Cộng (a+b+c+d) |  |  |  | 9026947.0925
|  |  |  | f - Chi phí chung | 5.5% |  |  | 496482.0901
|  |  |  | g - Thu nhập chịu thuế tính trước | 6% |  |  | 571405.751
|  |  |  | h - Chi phí xây dựng trước thuế |  |  |  | 10094834.9336
|  |  |  | i - Thuế giá trị gia tăng | 10% |  |  | 1009483.4934
|  |  |  | j - Chi phí xây dựng sau thuế |  |  |  | 11104318.4269
|  |  |  | k - Chi phí xây dựng lán trại, nhà tạm | 1% |  |  | 111043.1843
|  |  |  | n - Cộng đơn giá đề xuất |  |  |  | 11215362
1 | 88 | 1776 | 2: AG.42121; 3: Lắp đặt các tấm nắp dầm (<=100kg); 4: tấm; 5: 0 | 64206
|  | 0 | 0 | B - Nhân công 4.0/7 | công | 0.25 | 256824 | 64206
|  |  | Vận dụng | d - Trực tiếp phí khác | 2% |  |  | 1284.12
|  |  |  | e - Cộng (a+b+c+d) |  |  |  | 65490.12
|  |  |  | f - Chi phí chung | 5.5% |  |  | 3601.9566
|  |  |  | g - Thu nhập chịu thuế tính trước | 6% |  |  | 4145.5246
|  |  |  | h - Chi phí xây dựng trước thuế |  |  |  | 73237.6012
|  |  |  | i - Thuế giá trị gia tăng | 10% |  |  | 7323.7601
|  |  |  | j - Chi phí xây dựng sau thuế |  |  |  | 80561.3613
|  |  |  | k - Chi phí xây dựng lán trại, nhà tạm | 1% |  |  | 805.6136
|  |  |  | n - Cộng đơn giá đề xuất |  |  |  | 81367
1 | 89 | 1776 | 2: AG.41511; 3: Lắp đặt kết cấu đúc sẵn, trọng lượng <=3tấn; 4: cấu kiện; 5: 0 | 23114.16 | 47994.1431
|  | 0 | 0 | B - Nhân công 4.0/7 | công | 0.09 | 256824 | 23114.16
|  | 0 | 0 | C - Máy thi công | 0% | 0 |  | 47994.1431
|  | 0 | 0 | Cần trục ôtô 10T | ca | 0.018 | 1712734.8682 | 30829.2276
|  | 0 | 0 | Máy hàn 23kw | ca | 0.1 | 171649.155 | 17164.9155
|  |  |  | d - Trực tiếp phí khác | 2% |  |  | 1422.1661
|  |  |  | e - Cộng (a+b+c+d) |  |  |  | 72530.4692
|  |  |  | f - Chi phí chung | 5.5% |  |  | 3989.1758
|  |  |  | g - Thu nhập chịu thuế tính trước | 6% |  |  | 4591.1787
|  |  |  | h - Chi phí xây dựng trước thuế |  |  |  | 81110.8237
|  |  |  | i - Thuế giá trị gia tăng | 10% |  |  | 8111.0824
|  |  |  | j - Chi phí xây dựng sau thuế |  |  |  | 89221.9061
|  |  |  | k - Chi phí xây dựng lán trại, nhà tạm | 1% |  |  | 892.2191
|  |  |  | n - Cộng đơn giá đề xuất |  |  |  | 90100
1 | 90 | 1776 | 2: AG.41511; 3: Cẩu lắp gối cầu; 4: cấu kiện; 5: 0 |  | 34254.6974
|  | 0 | 0 | C - Máy thi công | 0% | 0 |  | 34254.6974
|  | 0 | 0 | Cần trục ôtô 10T | ca | 0.02 | 1712734.8682 | 34254.6974
|  |  | Vận dụng | d - Trực tiếp phí khác | 2% |  |  | 685.0939
|  |  |  | e - Cộng (a+b+c+d) |  |  |  | 34939.7913
|  |  |  | f - Chi phí chung | 5.5% |  |  | 1921.6885
|  |  |  | g - Thu nhập chịu thuế tính trước | 6% |  |  | 2211.6888
|  |  |  | h - Chi phí xây dựng trước thuế |  |  |  | 39073.1686
|  |  |  | i - Thuế giá trị gia tăng | 10% |  |  | 3907.3169
|  |  |  | j - Chi phí xây dựng sau thuế |  |  |  | 42980.4855
|  |  |  | k - Chi phí xây dựng lán trại, nhà tạm | 1% |  |  | 429.8049
|  |  |  | n - Cộng đơn giá đề xuất |  |  |  | 43400
1 | 91 | 1776 | AL.25122 | Lắp đặt khe co giãn dầm đúc sẵn 10cm | m | 0 |  |  | 27456345 | 179776.8
|  | 0 | 0 | A - Vật liệu | 0% | 0 |  | 27456345
|  | 0 | 0 | Khe co giãn 10cm | m | 1.05 | 25890000 | 27184500
|  | 0 | 0 | Vật liệu khác | % | 1 | 27184500 | 271845
|  | 0 | 0 | B - Nhân công 4.0/7 | công | 0.7 | 256824 | 179776.8
|  |  |  | d - Trực tiếp phí khác | 2% |  |  | 552722.436
|  |  |  | e - Cộng (a+b+c+d) |  |  |  | 28188844.236
|  |  |  | f - Chi phí chung | 5.5% |  |  | 1550386.433
|  |  |  | g - Thu nhập chịu thuế tính trước | 6% |  |  | 1784353.8401
|  |  |  | h - Chi phí xây dựng trước thuế |  |  |  | 31523584.5091
|  |  |  | i - Thuế giá trị gia tăng | 10% |  |  | 3152358.4509
|  |  |  | j - Chi phí xây dựng sau thuế |  |  |  | 34675942.96
|  |  |  | k - Chi phí xây dựng lán trại, nhà tạm | 1% |  |  | 346759.4296
|  |  |  | n - Cộng đơn giá đề xuất |  |  |  | 35022700
1 | 92 | 1091 | AL.25223 | Lắp đặt khe co giãn 24cm | m | 0 |  |  | 75715292.7239 | 3549307.68 | 861108.49
|  | 0 | 0 | A - Vật liệu | 0% | 0 |  | 75715292.7239
|  | 0 | Vận dụng | Khe co giãn 24cm | m | 1.05 | 70727272.7273 | 74263636.3636
|  | 0 | 0 | Ô xy | chai | 0.036 | 48000 | 1728
|  | 0 | 0 | Đá mài | viên | 0.274 | 25000 | 6850
|  | 0 | 0 | Đất đèn | kg | 0.286 | 13600 | 3889.6
|  | 0 | 0 | Dầu bôi trơn | kg | 0.624 | 15000 | 9360
|  | 0 | 0 | Chổi cáp | cái | 0.05 | 15000 | 750
|  | 0 | 0 | Gỗ | m3 | 0.006 | 6000000 | 36000
|  | 0 | 0 | Lưỡi cắt bêtông | cái | 0.022 | 30000 | 660
|  | 0 | 0 | Mỡ bôi trơn | kg | 0.486 | 14560 | 7076.16
|  | 0 | 0 | Que hàn | kg | 1.735 | 19090.9091 | 33122.7273
|  | 0 | 0 | Thép hình | kg | 12.494 | 16703.2484 | 208690.3851
|  | 0 | 0 | Thép tấm | kg | 1.91 | 12871.3483 | 24584.2752
|  | 0 | 0 | Vật liệu khác | % | 1.5 | 74596347.5113 | 1118945.2127
|  | 0 | 0 | B - Nhân công 4.0/7 | công | 13.82 | 256824 | 3549307.68
|  | 0 | 0 | C - Máy thi công | 0% | 0 |  | 861108.49
|  | 0 | 0 | Cần trục ôtô 10T | ca | 0.082 | 1712734.8682 | 140444.2592
|  | 0 | 0 | Máy cắt khe MCD | ca | 0.018 | 326286.252 | 5873.1525
|  | 0 | 0 | Máy cưa kim loại 2.7kW | ca | 0.054 | 80720.595 | 4358.9121
|  | 0 | 0 | Máy hàn 23KW | ca | 0.698 | 171649.155 | 119811.1102
|  | 0 | 0 | Máy khoan 4.5kW | ca | 0.048 | 108158.5425 | 5191.61
|  | 0 | 0 | Máy mài 2.7kW | ca | 0.434 | 67591.8525 | 29334.864
|  | 0 | 0 | Máy nén khí 600m3/h | ca | 0.009 | 1323272.1545 | 11909.4494
|  | 0 | 0 | Máy bào | ca | 0.03 | 126539.62 | 3796.1886
|  | 0 | 0 | Palăng xích 5T | ca | 0.306 | 60980.88 | 18660.1493
|  | 0 | 0 | Tời điện 5T | ca | 0.306 | 135809.415 | 41557.681
|  | 0 | 0 | Máy phát điện lưu động 30kW | ca | 0.615 | 753311.5991 | 463286.6334
|  | 0 | 0 | Máy khác | % | 2 | 844224.0098 | 16884.4802
|  |  |  | d - Trực tiếp phí khác | 2% |  |  | 1602514.1779
|  |  |  | e - Cộng (a+b+c+d) |  |  |  | 81728223.0718
|  |  |  | f - Chi phí chung | 5.5% |  |  | 4495052.2689
|  |  |  | g - Thu nhập chịu thuế tính trước | 6% |  |  | 5173396.5204
|  |  |  | h - Chi phí xây dựng trước thuế |  |  |  | 91396671.8612
|  |  |  | i - Thuế giá trị gia tăng | 10% |  |  | 9139667.1861
|  |  |  | j - Chi phí xây dựng sau thuế |  |  |  | 100536339.0473
|  |  |  | k - Chi phí xây dựng lán trại, nhà tạm | 1% |  |  | 1005363.3905
|  |  |  | n - Cộng đơn giá đề xuất |  |  |  | 101541700
1 | 93 | 1129 | SA.42210 | Cắt mặt đường BTN dày 5cm | 100m | 0 |  |  | 7650 | 452010.24 | 71782.9754
|  | 0 | 0 | A - Vật liệu | 0% | 0 |  | 7650
|  | 0 | 0 | Lưỡi cắt bêtông loại 356mm | cái | 0.25 | 30000 | 7500
|  | 0 | 0 | Vật liệu khác | % | 2 | 7500 | 150
|  | 0 | 0 | B - Nhân công 4.0/7 | công | 1.76 | 256824 | 452010.24
|  | 0 | 0 | C - Máy thi công | 0% | 0 |  | 71782.9754
|  | 0 | 0 | Máy cắt khe MCD | ca | 0.22 | 326286.252 | 71782.9754
|  |  |  | d - Trực tiếp phí khác | 2% |  |  | 10628.8643
|  |  |  | e - Cộng (a+b+c+d) |  |  |  | 542072.0797
|  |  |  | f - Chi phí chung | 5.5% |  |  | 29813.9644
|  |  |  | g - Thu nhập chịu thuế tính trước | 6% |  |  | 34313.1626
|  |  |  | h - Chi phí xây dựng trước thuế |  |  |  | 606199.2068
|  |  |  | i - Thuế giá trị gia tăng | 10% |  |  | 60619.9207
|  |  |  | j - Chi phí xây dựng sau thuế |  |  |  | 666819.1275
|  |  |  | k - Chi phí xây dựng lán trại, nhà tạm | 1% |  |  | 6668.1913
|  |  |  | n - Cộng đơn giá đề xuất |  |  |  | 673500
1 | 94 | 1776 | 2: AA.21441; 3: Đào bỏ lớp bê tông nhựa; 4: m3; 5: 0 | 530586
|  | 0 | 0 | B - Nhân công 3.5/7 | công | 2.25 | 235816 | 530586
|  |  |  | d - Trực tiếp phí khác | 2% |  |  | 10611.72
|  |  |  | e - Cộng (a+b+c+d) |  |  |  | 541197.72
|  |  |  | f - Chi phí chung | 5.5% |  |  | 29765.8746
|  |  |  | g - Thu nhập chịu thuế tính trước | 6% |  |  | 34257.8157
|  |  |  | h - Chi phí xây dựng trước thuế |  |  |  | 605221.4103
|  |  |  | i - Thuế giá trị gia tăng | 10% |  |  | 60522.141
|  |  |  | j - Chi phí xây dựng sau thuế |  |  |  | 665743.5513
|  |  |  | k - Chi phí xây dựng lán trại, nhà tạm | 1% |  |  | 6657.4355
|  |  |  | n - Cộng đơn giá đề xuất |  |  |  | 672400
1 | 95 | 1776 | AG.11320 | Bê tông C30 lan can phần đúc sẵn | m3 | 0 |  |  | 1042170.1028 | 811207.04 | 26176.6708
|  | 0 | 0 | A - Vật liệu | 0% | 0 |  | 1042170.1028
|  | 0 | C3126 | Vữa bê tông đá 1x2 C30 SN 2-4 | m3 | 1.015 | 1021660.2728 | 1036985.1769
|  | 0 | 0 | Vật liệu khác | % | 0.5 | 1036985.1769 | 5184.9259
|  | 0 | 0 | B - Nhân công 3.5/7 | công | 3.44 | 235816 | 811207.04
|  | 0 | 0 | C - Máy thi công | 0% | 0 |  | 26176.6708
|  | 0 | 0 | Máy trộn 250L | ca | 0.095 | 180447.9 | 17142.5505
|  | 0 | 0 | Máy đầm dùi 1.5kw | ca | 0.089 | 74768.7975 | 6654.423
|  | 0 | 0 | Máy khác | % | 10 | 23796.9735 | 2379.6973
|  |  |  | d - Trực tiếp phí khác | 2% |  |  | 37591.0763
|  |  |  | e - Cộng (a+b+c+d) |  |  |  | 1917144.8899
|  |  |  | f - Chi phí chung | 5.5% |  |  | 105442.9689
|  |  |  | g - Thu nhập chịu thuế tính trước | 6% |  |  | 121355.2715
|  |  |  | h - Chi phí xây dựng trước thuế |  |  |  | 2143943.1304
|  |  |  | i - Thuế giá trị gia tăng | 10% |  |  | 214394.313
|  |  |  | j - Chi phí xây dựng sau thuế |  |  |  | 2358337.4434
|  |  |  | k - Chi phí xây dựng lán trại, nhà tạm | 1% |  |  | 23583.3744
|  |  |  | n - Cộng đơn giá đề xuất |  |  |  | 2381900
1 | 96 | 1776 | AG.13212 | Cốt thép D<18 đúc sẵn | tấn | 0 |  |  | 17283967.4712 | 3098622.24 | 390791.1447
|  | 0 | 0 | A - Vật liệu | 0% | 0 |  | 17283967.4712
|  | 0 | 0 | Thép tròn D<=18 | kg | 1020 | 16604.0756 | 16936157.0712
|  | 0 | 0 | Dây thép buộc | kg | 14.28 | 18180 | 259610.4
|  | 0 | 0 | Que hàn | kg | 4.62 | 19090.9091 | 88200
|  | 0 | 0 | B - Nhân công 3.5/7 | công | 13.14 | 235816 | 3098622.24
|  | 0 | 0 | C - Máy thi công | 0% | 0 |  | 390791.1447
|  | 0 | 0 | Máy hàn 23kw | ca | 2.127 | 171649.155 | 365097.7527
|  | 0 | 0 | Máy cắt uốn | ca | 0.32 | 80291.85 | 25693.392
|  |  |  | d - Trực tiếp phí khác | 2% |  |  | 415467.6171
|  |  |  | e - Cộng (a+b+c+d) |  |  |  | 21188848.473
|  |  |  | f - Chi phí chung | 5.5% |  |  | 1165386.666
|  |  |  | g - Thu nhập chịu thuế tính trước | 6% |  |  | 1341254.1083
|  |  |  | h - Chi phí xây dựng trước thuế |  |  |  | 23695489.2474
|  |  |  | i - Thuế giá trị gia tăng | 10% |  |  | 2369548.9247
|  |  |  | j - Chi phí xây dựng sau thuế |  |  |  | 26065038.1721
|  |  |  | k - Chi phí xây dựng lán trại, nhà tạm | 1% |  |  | 260650.3817
|  |  |  | n - Cộng đơn giá đề xuất |  |  |  | 26325700
1 | 97 | 1776 | AG.13211 | Cốt thép D<=10 đúc sẵn | tấn | 0 |  |  | 17227261.5378 | 5039387.92 | 38540.088
|  | 0 | 0 | A - Vật liệu | 0% | 0 |  | 17227261.5378
|  | 0 | 0 | Thép tròn D<=10 | kg | 1005 | 16754.0756 | 16837845.9378
|  | 0 | 0 | Dây thép buộc | kg | 21.42 | 18180 | 389415.6
|  | 0 | 0 | B - Nhân công 3.5/7 | công | 21.37 | 235816 | 5039387.92
|  | 0 | 0 | C - Máy thi công | 0% | 0 |  | 38540.088
|  | 0 | 0 | Máy cắt uốn | ca | 0.48 | 80291.85 | 38540.088
|  |  |  | d - Trực tiếp phí khác | 2% |  |  | 446103.7909
|  |  |  | e - Cộng (a+b+c+d) |  |  |  | 22751293.3367
|  |  |  | f - Chi phí chung | 5.5% |  |  | 1251321.1335
|  |  |  | g - Thu nhập chịu thuế tính trước | 6% |  |  | 1440156.8682
|  |  |  | h - Chi phí xây dựng trước thuế |  |  |  | 25442771.3384
|  |  |  | i - Thuế giá trị gia tăng | 10% |  |  | 2544277.1338
|  |  |  | j - Chi phí xây dựng sau thuế |  |  |  | 27987048.4723
|  |  |  | k - Chi phí xây dựng lán trại, nhà tạm | 1% |  |  | 279870.4847
|  |  |  | n - Cộng đơn giá đề xuất |  |  |  | 28266900
1 | 98 | 1776 | AI.21152vd | Sản xuất lan can mạ kẽm | tấn | 0 |  |  | 12250084.2419 | 5900246 | 1259943.8043
|  | 0 | 0 | A - Vật liệu | 0% | 0 |  | 12250084.2419
|  | 0 | 0 | Thép hình | kg | 214 | 16703.2484 | 3574495.151
|  | 0 | 0 | Thép ống | kg | 836 | 0 | 0
|  | 0 | 0 | Gia công mạ kẽm | kg | 1050 | 8000 | 8400000
|  | 0 | 0 | Que hàn | kg | 4.5 | 19090.9091 | 85909.0909
|  | 0 | 0 | Ô xy | chai | 1.66 | 48000 | 79680
|  | 0 | 0 | Acêtylen | chai | 0.55 | 200000 | 110000
|  | 0 | 0 | B - Nhân công 4.3/7 | công | 22 | 268193 | 5900246
|  | 0 | 0 | C - Máy thi công | 0% | 0 |  | 1259943.8043
|  | 0 | 0 | Máy khoan 4.5Kw | ca | 1.78 | 108158.5425 | 192522.2056
|  | 0 | 0 | Máy nén khí 240m3/h | ca | 0.89 | 910053.7822 | 809947.8661
|  | 0 | 0 | Máy hàn 23kw | ca | 1.5 | 171649.155 | 257473.7325
|  |  |  | d - Trực tiếp phí khác | 2% |  |  | 388205.4809
|  |  |  | e - Cộng (a+b+c+d) |  |  |  | 19798479.5271
|  |  |  | f - Chi phí chung | 5.5% |  |  | 1088916.374
|  |  |  | g - Thu nhập chịu thuế tính trước | 6% |  |  | 1253243.7541
|  |  |  | h - Chi phí xây dựng trước thuế |  |  |  | 22140639.6552
|  |  |  | i - Thuế giá trị gia tăng | 10% |  |  | 2214063.9655
|  |  |  | j - Chi phí xây dựng sau thuế |  |  |  | 24354703.6207
|  |  |  | k - Chi phí xây dựng lán trại, nhà tạm | 1% |  |  | 243547.0362
|  |  |  | n - Cộng đơn giá đề xuất |  |  |  | 24598300
1 | 99 | 1776 | AI.63211 | Lắp dựng lan can cầu | m2 | 0 |  |  | 5581.8679 | 102729.6 | 17164.9155
|  | 0 | 0 | A - Vật liệu | 0% | 0 |  | 5581.8679
|  | 0 | B2215 | Vữa xi măng C10 | m3 | 0.0025 | 599153.1498 | 1497.8829
|  | 0 | 0 | Que hàn | kg | 0.2 | 19090.9091 | 3818.1818
|  | 0 | 0 | Vật liệu khác | % | 5 | 5316.0647 | 265.8032
|  | 0 | 0 | B - Nhân công 4.0/7 | công | 0.4 | 256824 | 102729.6
|  | 0 | 0 | C - Máy thi công | 0% | 0 |  | 17164.9155
|  | 0 | 0 | Máy hàn 23kw | ca | 0.1 | 171649.155 | 17164.9155
|  |  |  | d - Trực tiếp phí khác | 2% |  |  | 2509.5277
|  |  |  | e - Cộng (a+b+c+d) |  |  |  | 127985.9111
|  |  |  | f - Chi phí chung | 5.5% |  |  | 7039.2251
|  |  |  | g - Thu nhập chịu thuế tính trước | 6% |  |  | 8101.5082
|  |  |  | h - Chi phí xây dựng trước thuế |  |  |  | 143126.6444
|  |  |  | i - Thuế giá trị gia tăng | 10% |  |  | 14312.6644
|  |  |  | j - Chi phí xây dựng sau thuế |  |  |  | 157439.3088
|  |  |  | k - Chi phí xây dựng lán trại, nhà tạm | 1% |  |  | 1574.3931
|  |  |  | n - Cộng đơn giá đề xuất |  |  |  | 159000
1 | 100 | 1776 | AK.83421 | Sơn lan can 2 lớp | m2 | 0 |  |  | 18045.0686 | 20280.176
|  | 0 | 0 | A - Vật liệu | 0% | 0 |  | 18045.0686
|  | 0 | 0 | Sơn | kg | 0.164 | 86666.6667 | 14213.3333
|  | 0 | 0 | Xăng | kg | 0.118 | 30958.231 | 3653.0713
|  | 0 | 0 | Vật liệu khác | % | 1 | 17866.4046 | 178.664
|  | 0 | 0 | B - Nhân công 3.5/7 | công | 0.086 | 235816 | 20280.176
|  |  |  | d - Trực tiếp phí khác | 2% |  |  | 766.5049
|  |  |  | e - Cộng (a+b+c+d) |  |  |  | 39091.7495
|  |  |  | f - Chi phí chung | 5.5% |  |  | 2150.0462
|  |  |  | g - Thu nhập chịu thuế tính trước | 6% |  |  | 2474.5077
|  |  |  | h - Chi phí xây dựng trước thuế |  |  |  | 43716.3035
|  |  |  | i - Thuế giá trị gia tăng | 10% |  |  | 4371.6303
|  |  |  | j - Chi phí xây dựng sau thuế |  |  |  | 48087.9338
|  |  |  | k - Chi phí xây dựng lán trại, nhà tạm | 1% |  |  | 480.8793
|  |  |  | n - Cộng đơn giá đề xuất |  |  |  | 48600
1 | 101 | 1776 | AK.83421 | Sơn sắt thép chống rỉ (2 nước) | m2 | 0 |  |  | 10508.8502 | 20280.176
|  | 0 | 0 | A - Vật liệu | 0% | 0 |  | 10508.8502
|  | 0 | 0 | Sơn chống rỉ | kg | 0.164 | 41169.0909 | 6751.7309
|  | 0 | 0 | Xăng | kg | 0.118 | 30958.231 | 3653.0713
|  | 0 | 0 | Vật liệu khác | % | 1 | 10404.8022 | 104.048
|  | 0 | 0 | B - Nhân công 3.5/7 | công | 0.086 | 235816 | 20280.176
|  |  |  | d - Trực tiếp phí khác | 2% |  |  | 615.7805
|  |  |  | e - Cộng (a+b+c+d) |  |  |  | 31404.8067
|  |  |  | f - Chi phí chung | 5.5% |  |  | 1727.2644
|  |  |  | g - Thu nhập chịu thuế tính trước | 6% |  |  | 1987.9243
|  |  |  | h - Chi phí xây dựng trước thuế |  |  |  | 35119.9953
|  |  |  | i - Thuế giá trị gia tăng | 10% |  |  | 3511.9995
|  |  |  | j - Chi phí xây dựng sau thuế |  |  |  | 38631.9949
|  |  |  | k - Chi phí xây dựng lán trại, nhà tạm | 1% |  |  | 386.3199
|  |  |  | n - Cộng đơn giá đề xuất |  |  |  | 39000
1 | 102 | 1129 | SA.41831 | Khoan lỗ bê tông D20, L<=20cm | lỗ | 0 |  |  | 3150 | 6298.292 | 7300.3649
|  | 0 | 0 | A - Vật liệu | 0% | 0 |  | 3150
|  | 0 | 0 | Mũi khoan D20 | cái | 0.06 | 50000 | 3000
|  | 0 | 0 | Vật liệu khác | % | 5 | 3000 | 150
|  | 0 | 0 | B - Nhân công 3.7/7 | công | 0.026 | 242242 | 6298.292
|  | 0 | 0 | C - Máy thi công | 0% | 0 |  | 7300.3649
|  | 0 | 0 | Máy khoan bêtông cầm tay - công suất 0.6kW | ca | 0.12 | 60836.3745 | 7300.3649
|  |  |  | d - Trực tiếp phí khác | 2% |  |  | 334.9731
|  |  |  | e - Cộng (a+b+c+d) |  |  |  | 17083.6301
|  |  |  | f - Chi phí chung | 5.5% |  |  | 939.5997
|  |  |  | g - Thu nhập chịu thuế tính trước | 6% |  |  | 1081.3938
|  |  |  | h - Chi phí xây dựng trước thuế |  |  |  | 19104.6235
|  |  |  | i - Thuế giá trị gia tăng | 10% |  |  | 1910.4624
|  |  |  | j - Chi phí xây dựng sau thuế |  |  |  | 21015.0859
|  |  |  | k - Chi phí xây dựng lán trại, nhà tạm | 1% |  |  | 210.1509
|  |  |  | n - Cộng đơn giá đề xuất |  |  |  | 21200
1 | 103 | 1777 | BB.13205 | Ống gang thoát nước D170/150 | m | 0 |  |  | 525903.5451 | 121775.3824
|  | 0 | 0 | A - Vật liệu | 0% | 0 |  | 525903.5451
|  | 0 | 0 | Ống gang thoát nước D170/150 | m | 1.005 | 520000 | 522600
|  | 0 | 0 | Gioăng cao su | cái | 0.16 | 20000 | 3200
|  | 0 | 0 | Mỡ bôi trơn | kg | 0.0035 | 14560 | 50.96
|  | 0 | 0 | Vật liệu khác | % | 0.01 | 525850.96 | 52.5851
|  | 0 | 0 | B - Nhân công 3.5/7 | công | 0.5164 | 235816 | 121775.3824
|  |  |  | d - Trực tiếp phí khác | 2% |  |  | 12953.5785
|  |  |  | e - Cộng (a+b+c+d) |  |  |  | 660632.506
|  |  |  | f - Chi phí chung | 5.5% |  |  | 36334.7878
|  |  |  | g - Thu nhập chịu thuế tính trước | 6% |  |  | 41818.0376
|  |  |  | h - Chi phí xây dựng trước thuế |  |  |  | 738785.3315
|  |  |  | i - Thuế giá trị gia tăng | 10% |  |  | 73878.5332
|  |  |  | j - Chi phí xây dựng sau thuế |  |  |  | 812663.8647
|  |  |  | k - Chi phí xây dựng lán trại, nhà tạm | 1% |  |  | 8126.6386
|  |  |  | n - Cộng đơn giá đề xuất |  |  |  | 820800
1 | 104 | 1776 | 2: AG.42111vd; 3: Lắp đặt lưới chắn rác; 4: cái; 5: 0 | 38523.6
|  | 0 | 0 | B - Nhân công 4.0/7 | công | 0.15 | 256824 | 38523.6
|  |  |  | d - Trực tiếp phí khác | 2% |  |  | 770.472
|  |  |  | e - Cộng (a+b+c+d) |  |  |  | 39294.072
|  |  |  | f - Chi phí chung | 5.5% |  |  | 2161.174
|  |  |  | g - Thu nhập chịu thuế tính trước | 6% |  |  | 2487.3148
|  |  |  | h - Chi phí xây dựng trước thuế |  |  |  | 43942.5607
|  |  |  | i - Thuế giá trị gia tăng | 10% |  |  | 4394.2561
|  |  |  | j - Chi phí xây dựng sau thuế |  |  |  | 48336.8168
|  |  |  | k - Chi phí xây dựng lán trại, nhà tạm | 1% |  |  | 483.3682
|  |  |  | n - Cộng đơn giá đề xuất |  |  |  | 48800
1 | 105 | 1776 | AE.34210 | Xây gạch đỡ rãnh thoát nước | m3 | 0 |  |  | 926216.2987 | 825356
|  | 0 | 0 | A - Vật liệu | 0% | 0 |  | 926216.2987
|  | 0 | 0 | Gạch thẻ 40x80x190 | viên | 810 | 800 | 648000
|  | 0 | B2215 | Vữa xi măng C10 | m3 | 0.37 | 599153.1498 | 221686.6654
|  | 0 | 0 | Vật liệu khác | % | 6.5 | 869686.6654 | 56529.6333
|  | 0 | 0 | B - Nhân công 3.5/7 | công | 3.5 | 235816 | 825356
|  |  |  | d - Trực tiếp phí khác | 2% |  |  | 35031.446
|  |  |  | e - Cộng (a+b+c+d) |  |  |  | 1786603.7446
|  |  |  | f - Chi phí chung | 5.5% |  |  | 98263.206
|  |  |  | g - Thu nhập chịu thuế tính trước | 6% |  |  | 113092.017
|  |  |  | h - Chi phí xây dựng trước thuế |  |  |  | 1997958.9676
|  |  |  | i - Thuế giá trị gia tăng | 10% |  |  | 199795.8968
|  |  |  | j - Chi phí xây dựng sau thuế |  |  |  | 2197754.8644
|  |  |  | k - Chi phí xây dựng lán trại, nhà tạm | 1% |  |  | 21977.5486
|  |  |  | n - Cộng đơn giá đề xuất |  |  |  | 2219700
1 | 106 | 1776 | BA.14406 | Ống dẫn cáp điện PVC D60mm | m | 0 |  |  | 26509.8 | 108475.36 | 1369.6188
|  | 0 | 0 | A - Vật liệu | 0% | 0 |  | 26509.8
|  | 0 | 0 | Ống nhựa D60 | m | 1.02 | 22600 | 23052
|  | 0 | 0 | Vật liệu khác | % | 15 | 23052 | 3457.8
|  | 0 | 0 | B - Nhân công 3.5/7 | công | 0.46 | 235816 | 108475.36
|  | 0 | 0 | C - Máy thi công | 0% | 0 |  | 1369.6188
|  | 0 | 0 | Máy khoan đất đá <=42mm | ca | 0.02 | 68480.94 | 1369.6188
|  |  |  | d - Trực tiếp phí khác | 2% |  |  | 2727.0956
|  |  |  | e - Cộng (a+b+c+d) |  |  |  | 139081.8744
|  |  |  | f - Chi phí chung | 5.5% |  |  | 7649.5031
|  |  |  | g - Thu nhập chịu thuế tính trước | 6% |  |  | 8803.8826
|  |  |  | h - Chi phí xây dựng trước thuế |  |  |  | 155535.2601
|  |  |  | i - Thuế giá trị gia tăng | 10% |  |  | 15553.526
|  |  |  | j - Chi phí xây dựng sau thuế |  |  |  | 171088.7861
|  |  |  | k - Chi phí xây dựng lán trại, nhà tạm | 1% |  |  | 1710.8879
|  |  |  | n - Cộng đơn giá đề xuất |  |  |  | 172800
1 | 107 | 1776 | AF.32310 | Bê tông C30 lan can, lề bộ hành phần đổ tại chỗ | m3 | 0 |  |  | 1159210.5303 | 603688.96 | 128461.1504
|  | 0 | 0 | A - Vật liệu | 0% | 0 |  | 1159210.5303
|  | 0 | C3326 | Vữa bê tông đá 1x2 C30 SN 14-17 | m3 | 1.015 | 1130771.624 | 1147733.1983
|  | 0 | 0 | Vật liệu khác | % | 1 | 1147733.1983 | 11477.332
|  | 0 | 0 | B - Nhân công 3.5/7 | công | 2.56 | 235816 | 603688.96
|  | 0 | 0 | C - Máy thi công | 0% | 0 |  | 128461.1504
|  | 0 | 0 | Máy bơm BT 50m3/h | ca | 0.033 | 3446390.13 | 113730.8743
|  | 0 | 0 | Máy đầm dùi 1.5kw | ca | 0.18 | 74768.7975 | 13458.3836
|  | 0 | 0 | Máy khác | % | 1 | 127189.2578 | 1271.8926
|  |  |  | d - Trực tiếp phí khác | 2% |  |  | 37827.2128
|  |  |  | e - Cộng (a+b+c+d) |  |  |  | 1929187.8535
|  |  |  | f - Chi phí chung | 5.5% |  |  | 106105.3319
|  |  |  | g - Thu nhập chịu thuế tính trước | 6% |  |  | 122117.5911
|  |  |  | h - Chi phí xây dựng trước thuế |  |  |  | 2157410.7766
|  |  |  | i - Thuế giá trị gia tăng | 10% |  |  | 215741.0777
|  |  |  | j - Chi phí xây dựng sau thuế |  |  |  | 2373151.8543
|  |  |  | k - Chi phí xây dựng lán trại, nhà tạm | 1% |  |  | 23731.5185
|  |  |  | n - Cộng đơn giá đề xuất |  |  |  | 2396900
1 | 108 | 1776 | AD.26223 | Sản xuất bê tông nhựa C12.5 | tấn | 0 |  |  | 1294658.9151 | 14560.7616 | 133434.7533
|  | 0 | Vận dụng | A - Vật liệu | 0% | 0 |  | 1294658.9151
|  | 0 |  | Nhựa đường | kg | 54.5324 | 15823.4634 | 862891.119
|  | 0 |  | Đá 1x1.6 bê tông nhựa | m3 | 0.1216 | 364185.4122 | 44284.9461
|  | 0 |  | Đá 0x0.5 bê tông nhựa | m3 | 0.3766 | 342185.4122 | 128867.0263
|  | 0 |  | Đá 0.5x1 bê tông nhựa | m3 | 0.128 | 412185.4122 | 52759.7328
|  | 0 |  | Bột đá | kg | 18.894 | 500 | 9447
|  | 0 | 2: 0; 3: Vật liệu phụ; 4: 0%; 5: 0
|  | 0 | 0 | Dầu diesel | kg | 1.5 | 22500 | 33750
|  | 0 | 0 | Dầu mazut | kg | 8.5 | 17436.3636 | 148209.0909
|  | 0 | 0 | Dầu bảo ôn | kg | 0.425 | 34000 | 14450
|  | 0 | 0 | B - Nhân công 4.5/7 | công | 0.0528 | 275772 | 14560.7616
|  | 0 | 0 | C - Máy thi công | 0% | 0 |  | 133434.7533
|  | 0 | 0 | Trạm trộn BTN 50-60T/h | ca | 0.00463 | 21355788.48 | 98877.3007
|  | 0 | 0 | Máy đào 1 gàu 2.3m3 | ca | 0.00463 | 5629111.3909 | 26062.7857
|  | 0 | 0 | Máy ủi 110cv | ca | 0.003 | 1959433.05 | 5878.2991
|  | 0 | 0 | Máy khác | % | 2 | 130818.3856 | 2616.3677
|  |  |  | d - Trực tiếp phí khác | 2% |  |  | 28853.0886
|  |  |  | e - Cộng (a+b+c+d) |  |  |  | 1471507.5186
|  |  |  | f - Chi phí chung | 5.5% |  |  | 80932.9135
|  |  |  | g - Thu nhập chịu thuế tính trước | 6% |  |  | 93146.4259
|  |  |  | h - Chi phí xây dựng trước thuế |  |  |  | 1645586.858
|  |  |  | i - Thuế giá trị gia tăng | 10% |  |  | 164558.6858
|  |  |  | j - Chi phí xây dựng sau thuế |  |  |  | 1810145.5438
|  |  |  | k - Chi phí xây dựng lán trại, nhà tạm | 1% |  |  | 18101.4554
|  |  |  | n - Cộng đơn giá đề xuất |  |  |  | 1828200
1 | 109 | 1776 | 2: AD.27212; 3: Vận chuyển bê tông nhựa 1km; 4: tấn; 5: 0 |  | 29556.5241
|  | 0 | 0 | C - Máy thi công | 0% | 0 |  | 29556.5241
|  | 0 | 0 | Ôtô tự đổ 10T | ca | 0.0158 | 1870666.0827 | 29556.5241
|  |  |  | d - Trực tiếp phí khác | 2% |  |  | 591.1305
|  |  |  | e - Cộng (a+b+c+d) |  |  |  | 30147.6546
|  |  |  | f - Chi phí chung | 5.5% |  |  | 1658.121
|  |  |  | g - Thu nhập chịu thuế tính trước | 6% |  |  | 1908.3465
|  |  |  | h - Chi phí xây dựng trước thuế |  |  |  | 33714.1221
|  |  |  | i - Thuế giá trị gia tăng | 10% |  |  | 3371.4122
|  |  |  | j - Chi phí xây dựng sau thuế |  |  |  | 37085.5343
|  |  |  | k - Chi phí xây dựng lán trại, nhà tạm | 1% |  |  | 370.8553
|  |  |  | n - Cộng đơn giá đề xuất |  |  |  | 37500
1 | 110 | 1776 | 2: AD.23233; 3: Trải bê tông nhựa hạt mịn dày 5cm; 4: m2; 5: 0 | 4751.244 | 4071.8112
|  | 0 | 0 | B - Nhân công 4.0/7 | công | 0.0185 | 256824 | 4751.244
|  | 0 | 0 | C - Máy thi công | 0% | 0 |  | 4071.8112
|  | 0 | 0 | Máy rải 130-140cv | ca | 0.00045 | 4352684.9564 | 1958.7082
|  | 0 | 0 | Máy lu bánh thép 10T | ca | 0.0012 | 950702.43 | 1140.8429
|  | 0 | 0 | Lu bánh lốp 16T | ca | 0.00064 | 1394407.2218 | 892.4206
|  | 0 | 0 | Máy khác | % | 2 | 3991.9718 | 79.8394
|  |  |  | d - Trực tiếp phí khác | 2% |  |  | 176.4611
|  |  |  | e - Cộng (a+b+c+d) |  |  |  | 8999.5163
|  |  |  | f - Chi phí chung | 5.5% |  |  | 494.9734
|  |  |  | g - Thu nhập chịu thuế tính trước | 6% |  |  | 569.6694
|  |  |  | h - Chi phí xây dựng trước thuế |  |  |  | 10064.1591
|  |  |  | i - Thuế giá trị gia tăng | 10% |  |  | 1006.4159
|  |  |  | j - Chi phí xây dựng sau thuế |  |  |  | 11070.575
|  |  |  | k - Chi phí xây dựng lán trại, nhà tạm | 1% |  |  | 110.7057
|  |  |  | n - Cộng đơn giá đề xuất |  |  |  | 11200
1 | 111 | 1776 | AD.24211 | Tưới nhựa 0.5kg/m2 | m2 | 0 |  |  | 8881.2623 | 740.4622 | 2909.3992
|  | 0 | 0 | A - Vật liệu | 0% | 0 |  | 8881.2623
|  | 0 | 0 | Nhựa đường | kg | 0.32322 | 15823.4634 | 5114.4598
|  | 0 | 0 | Dầu hỏa | kg | 0.1605 | 23469.1745 | 3766.8025
|  | 0 | 0 | B - Nhân công 3.5/7 | công | 0.00314 | 235816 | 740.4622
|  | 0 | 0 | C - Máy thi công | 0% | 0 |  | 2909.3992
|  | 0 | 0 | Thiết bị nấu nhựa | ca | 0.00049 | 70884.21 | 34.7333
|  | 0 | 0 | Máy phun nhựa đường - công suất 190CV | ca | 0.00098 | 2271696.4691 | 2226.2625
|  | 0 | 0 | Máy nén khí 600m3/h | ca | 0.00049 | 1323272.1545 | 648.4034
|  |  |  | d - Trực tiếp phí khác | 2% |  |  | 250.6225
|  |  |  | e - Cộng (a+b+c+d) |  |  |  | 12781.7462
|  |  |  | f - Chi phí chung | 5.5% |  |  | 702.996
|  |  |  | g - Thu nhập chịu thuế tính trước | 6% |  |  | 809.0845
|  |  |  | h - Chi phí xây dựng trước thuế |  |  |  | 14293.8268
|  |  |  | i - Thuế giá trị gia tăng | 10% |  |  | 1429.3827
|  |  |  | j - Chi phí xây dựng sau thuế |  |  |  | 15723.2095
|  |  |  | k - Chi phí xây dựng lán trại, nhà tạm | 1% |  |  | 157.2321
|  |  |  | n - Cộng đơn giá đề xuất |  |  |  | 15900
1 | 112 | 1776 | AD.81310 | Sản xuất biển báo hiệu đường sông | m2 | 0 |  |  | 592291.0631 | 937624.8 | 38401.4792
|  | 0 | 0 | A - Vật liệu | 0% | 0 |  | 592291.0631
|  | 0 | 0 | Thép tấm | kg | 27.5 | 12871.3483 | 353962.0779
|  | 0 | 0 | Thép hình | kg | 7.76 | 16703.2484 | 129617.2073
|  | 0 | 0 | Ô xy | chai | 0.11 | 48000 | 5280
|  | 0 | 0 | Gas | kg | 0.33 | 27575.7576 | 9100
|  | 0 | 0 | Que hàn | kg | 2.42 | 19090.9091 | 46200
|  | 0 | 0 | Sơn chống rỉ | kg | 0.24 | 41169.0909 | 9880.5818
|  | 0 | 0 | Bu lông M14 | cái | 7 | 3000 | 21000
|  | 0 | 0 | Vật liệu khác | % | 3 | 575039.8671 | 17251.196
|  | 0 | 0 | B - Nhân công 4.5/7 | công | 3.4 | 275772 | 937624.8
|  | 0 | 0 | C - Máy thi công | 0% | 0 |  | 38401.4792
|  | 0 | 0 | Máy hàn 23kw | ca | 0.19 | 171649.155 | 32613.3394
|  | 0 | 0 | Máy khoan 4.5Kw | ca | 0.05 | 108158.5425 | 5407.9271
|  | 0 | 0 | Máy khác | % | 1 | 38021.2666 | 380.2127
|  |  |  | d - Trực tiếp phí khác | 2% |  |  | 31366.3468
|  |  |  | e - Cộng (a+b+c+d) |  |  |  | 1599683.6892
|  |  |  | f - Chi phí chung | 5.5% |  |  | 87982.6029
|  |  |  | g - Thu nhập chịu thuế tính trước | 6% |  |  | 101259.9775
|  |  |  | h - Chi phí xây dựng trước thuế |  |  |  | 1788926.2696
|  |  |  | i - Thuế giá trị gia tăng | 10% |  |  | 178892.627
|  |  |  | j - Chi phí xây dựng sau thuế |  |  |  | 1967818.8965
|  |  |  | k - Chi phí xây dựng lán trại, nhà tạm | 1% |  |  | 19678.189
|  |  |  | n - Cộng đơn giá đề xuất |  |  |  | 1987500
1 | 113 | 1776 | AD.82310 | Lắp đặt biển báo hiệu đường sông | cái | 0 |  |  | 197977.6111 | 413658
|  | 0 | 0 | A - Vật liệu | 0% | 0 |  | 197977.6111
|  | 0 | 0 | Thép hình | kg | 8.5 | 16703.2484 | 141977.6111
|  | 0 | 0 | Bu lông M16 | cái | 16 | 3500 | 56000
|  | 0 | 0 | B - Nhân công 4.5/7 | công | 1.5 | 275772 | 413658
|  |  |  | d - Trực tiếp phí khác | 2% |  |  | 12232.7122
|  |  |  | e - Cộng (a+b+c+d) |  |  |  | 623868.3234
|  |  |  | f - Chi phí chung | 5.5% |  |  | 34312.7578
|  |  |  | g - Thu nhập chịu thuế tính trước | 6% |  |  | 39490.8649
|  |  |  | h - Chi phí xây dựng trước thuế |  |  |  | 697671.946
|  |  |  | i - Thuế giá trị gia tăng | 10% |  |  | 69767.1946
|  |  |  | j - Chi phí xây dựng sau thuế |  |  |  | 767439.1406
|  |  |  | k - Chi phí xây dựng lán trại, nhà tạm | 1% |  |  | 7674.3914
|  |  |  | n - Cộng đơn giá đề xuất |  |  |  | 775100
1 | 114 | 1776 | AD.32131vd | Sản xuất, lắp đặt cột biển báo D168, dày 7.1 m, L=8m | cái | 0 |  |  | 4398333.3333 | 272974.1 | 60248.8593
|  | 0 | 0 | A - Vật liệu | 0% | 0 |  | 4398333.3333
|  | 0 | 0 | Trụ đỡ biển báo D168 | m | 8 | 541666.6667 | 4333333.3333
|  | 0 | 2: 0; 3: (Chiều cao cột là 8m); 4: 0%; 5: 0
|  | 0 | 0 | Vật liệu khác | % | 1.5 | 4333333.3333 | 65000
|  | 0 | 0 | B - Nhân công 3.3/7 | công | 1.19 | 229390 | 272974.1
|  | 0 | 0 | C - Máy thi công | 0% | 0 |  | 60248.8593
|  | 0 | 0 | Máy cắt đột 2.8kw | ca | 0.06 | 91297.656 | 5477.8594
|  | 0 | 0 | Máy mài 1Kw | ca | 0.06 | 59539.11 | 3572.3466
|  | 0 | 0 | Ôtô vận tải thùng 7T | ca | 0.045 | 1137747.8509 | 51198.6533
|  |  |  | d - Trực tiếp phí khác | 2% |  |  | 94631.1259
|  |  |  | e - Cộng (a+b+c+d) |  |  |  | 4826187.4184
|  |  |  | f - Chi phí chung | 5.5% |  |  | 265440.308
|  |  |  | g - Thu nhập chịu thuế tính trước | 6% |  |  | 305497.6636
|  |  |  | h - Chi phí xây dựng trước thuế |  |  |  | 5397125.39
|  |  |  | i - Thuế giá trị gia tăng | 10% |  |  | 539712.539
|  |  |  | j - Chi phí xây dựng sau thuế |  |  |  | 5936837.929
|  |  |  | k - Chi phí xây dựng lán trại, nhà tạm | 1% |  |  | 59368.3793
|  |  |  | n - Cộng đơn giá đề xuất |  |  |  | 5996200
1 | 115 | 1776 | AF.11310 | Bê tông C15 nền | m3 | 0 |  |  | 852750.4773 | 8443.074 | 347206.58
|  | 0 | 0 | A - Vật liệu | 0% | 0 |  | 852750.4773
|  | 0 | 0 | Vữa bê tông đá 1x2 C15 SN 2-4 | m3 | 1.03 | 819715.9255 | 844307.4033
|  | 0 | 0 | Vật liệu khác | % | 1 | 844307.4033 | 8443.074
|  | 0 | 0 | B - Nhân công 3.0/7 | công | 1.58 | 219751 | 347206.58
|  | 0 | 0 | C - Máy thi công | 0% | 0 |  | 186207.0119
|  | 0 | 0 | Máy trộn 250l | ca | 0.095 | 1959433.05 | 186146.1397
|  | 0 | 0 | Máy đầm bàn 1KW | ca | 0.089 | 68395.635 | 60.8721
|  |  |  | d - Trực tiếp phí khác | 2% |  |  | 27723.2814
|  |  |  | e - Cộng (a+b+c+d) |  |  |  | 1413887.3505
|  |  |  | f - Chi phí chung | 5.5% |  |  | 77763.8043
|  |  |  | g - Thu nhập chịu thuế tính trước | 6% |  |  | 89499.0693
|  |  |  | h - Chi phí xây dựng trước thuế |  |  |  | 1581150.2241
|  |  |  | i - Thuế giá trị gia tăng | 10% |  |  | 158115.0224
|  |  |  | j - Chi phí xây dựng sau thuế |  |  |  | 1739265.2465
|  |  |  | k - Chi phí xây dựng lán trại, nhà tạm | 1% |  |  | 17392.6525
|  |  |  | n - Cộng đơn giá đề xuất |  |  |  | 1756700
1 | 116 | 1776 | AB.66121 | Đắp cát nền móng công trình K=0.85 | m3 | 0 |  |  | 113720.6239 | 3296.265 | 3614.6034
|  | 0 | 0 | A - Vật liệu | 0% | 0 |  | 113720.6239
|  | 0 | 0 | Cát đen | m3 | 1.22 | 93213.6261 | 113720.6239
|  | 0 | 0 | B - Nhân công 3.0/7 | công | 0.015 | 219751 | 3296.265
|  | 0 | 0 | C - Máy thi công | 0% | 0 |  | 3614.6034
|  | 0 | 0 | Lu bánh lốp 16T | ca | 0.0015 | 1394407.2218 | 2091.6108
|  | 0 | 0 | Máy ủi 110cv | ca | 0.00075 | 1959433.05 | 1469.5748
|  | 0 | 0 | Máy khác | % | 1.5 | 3561.1856 | 53.4178
|  |  |  | d - Trực tiếp phí khác | 2% |  |  | 2412.6298
|  |  |  | e - Cộng (a+b+c+d) |  |  |  | 123044.1221
|  |  |  | f - Chi phí chung | 5.5% |  |  | 6767.4267
|  |  |  | g - Thu nhập chịu thuế tính trước | 6% |  |  | 7788.6929
|  |  |  | h - Chi phí xây dựng trước thuế |  |  |  | 137600.2418
|  |  |  | i - Thuế giá trị gia tăng | 10% |  |  | 13760.0242
|  |  |  | j - Chi phí xây dựng sau thuế |  |  |  | 151360.2659
|  |  |  | k - Chi phí xây dựng lán trại, nhà tạm | 1% |  |  | 1513.6027
|  |  |  | n - Cộng đơn giá đề xuất |  |  |  | 152900
1 | 117 | 1776 | AD.11222 | Cấp phối đá dăm (móng trên) | m3 | 0 |  |  | 424843.2854 | 11300.256 | 22788.4479
|  | 0 | 0 | A - Vật liệu | 0% | 0 |  | 424843.2854
|  | 0 | 0 | Cấp phối đá dăm loại 1 | m3 | 1.42 | 299185.4122 | 424843.2854
|  | 0 | 0 | B - Nhân công 4.0/7 | công | 0.044 | 256824 | 11300.256
|  | 0 | 0 | C - Máy thi công | 0% | 0 |  | 22788.4479
|  | 0 | 0 | Máy rải 50-60m3/h | ca | 0.0021 | 3060566.9727 | 6427.1906
|  | 0 | 0 | Máy lu rung 25T | ca | 0.0021 | 3012470.1055 | 6326.1872
|  | 0 | 0 | Lu bánh lốp 16T | ca | 0.0042 | 1394407.2218 | 5856.5103
|  | 0 | 0 | Máy lu bánh thép 10T | ca | 0.0021 | 950702.43 | 1996.4751
|  | 0 | 0 | Ôtô tưới nước 5m3 | ca | 0.0021 | 985099.6473 | 2068.7093
|  | 0 | 0 | Máy khác | % | 0.5 | 22675.0726 | 113.3754
|  |  |  | d - Trực tiếp phí khác | 2% |  |  | 9178.6398
|  |  |  | e - Cộng (a+b+c+d) |  |  |  | 468110.6291
|  |  |  | f - Chi phí chung | 5.5% |  |  | 25746.0846
|  |  |  | g - Thu nhập chịu thuế tính trước | 6% |  |  | 29631.4028
|  |  |  | h - Chi phí xây dựng trước thuế |  |  |  | 523488.1165
|  |  |  | i - Thuế giá trị gia tăng | 10% |  |  | 52348.8117
|  |  |  | j - Chi phí xây dựng sau thuế |  |  |  | 575836.9282
|  |  |  | k - Chi phí xây dựng lán trại, nhà tạm | 1% |  |  | 5758.3693
|  |  |  | n - Cộng đơn giá đề xuất |  |  |  | 581600
1 | 118 | 1776 | AI.11511vd | Sản xuất hàng rào lưới thép (khấu hao vật liệu chính 50%) | m2 | 0 |  |  | 43610.1997 | 259397.6 | 20597.8986
|  | 0 | 0 | A - Vật liệu | 0% | 0 |  | 43610.1997
|  | 0 | Vận dụng | Thép tròn D<=18 | kg | 0.7 | 16604.0756 | 11622.8529
|  | 0 | ĐM*50% | Lưới thép B40 | m2 | 0.55 | 37676.3 | 20721.965
|  | 0 | 0 | Que hàn | kg | 0.42 | 19090.9091 | 8018.1818
|  | 0 | 0 | Ô xy | chai | 0.06 | 48000 | 2880
|  | 0 | 0 | Đất đèn | kg | 0.027 | 13600 | 367.2
|  | 0 | 0 | B - Nhân công 3.5/7 | công | 1.1 | 235816 | 259397.6
|  | 0 | 0 | C - Máy thi công | 0% | 0 |  | 20597.8986
|  | 0 | 0 | Máy hàn 23kw | ca | 0.12 | 171649.155 | 20597.8986
|  |  |  | d - Trực tiếp phí khác | 2% |  |  | 6472.114
|  |  |  | e - Cộng (a+b+c+d) |  |  |  | 330077.8123
|  |  |  | f - Chi phí chung | 5.5% |  |  | 18154.2797
|  |  |  | g - Thu nhập chịu thuế tính trước | 6% |  |  | 20893.9255
|  |  |  | h - Chi phí xây dựng trước thuế |  |  |  | 369126.0175
|  |  |  | i - Thuế giá trị gia tăng | 10% |  |  | 36912.6017
|  |  |  | j - Chi phí xây dựng sau thuế |  |  |  | 406038.6192
|  |  |  | k - Chi phí xây dựng lán trại, nhà tạm | 1% |  |  | 4060.3862
|  |  |  | n - Cộng đơn giá đề xuất |  |  |  | 410100
1 | 119 | - | 0 | Cung cấp thép hình (khấu hao 50%) | tấn | 0 |  |  | 8769205.3938
|  | 0 | 0 | A - Vật liệu | 0% | 0 |  | 8769205.3938
|  | 0 | ĐM*50% | Thép hình | kg | 525 | 16703.2484 | 8769205.3938
|  |  |  | d - Trực tiếp phí khác | 2% |  |  | 175384.1079
|  |  |  | e - Cộng (a+b+c+d) |  |  |  | 8944589.5017
|  |  |  | f - Chi phí chung | 5.5% |  |  | 491952.4226
|  |  |  | g - Thu nhập chịu thuế tính trước | 6% |  |  | 566192.5155
|  |  |  | h - Chi phí xây dựng trước thuế |  |  |  | 10002734.4397
|  |  |  | i - Thuế giá trị gia tăng | 10% |  |  | 1000273.444
|  |  |  | j - Chi phí xây dựng sau thuế |  |  |  | 11003007.8837
|  |  |  | k - Chi phí xây dựng lán trại, nhà tạm | 1% |  |  | 110030.0788
|  |  |  | n - Cộng đơn giá đề xuất |  |  |  | 11113000
1 | 120 | 1776 | AF.11210 | Bê tông C20 móng | m3 | 0 |  |  | 915552.665 | 360391.64 | 23796.9735
|  | 0 | 0 | A - Vật liệu | 0% | 0 |  | 915552.665
|  | 0 | C3124 | Vữa bê tông đá 1x2 C20 SN 2-4 | m3 | 1.025 | 884378.3289 | 906487.7872
|  | 0 | 0 | Vật liệu khác | % | 1 | 906487.7872 | 9064.8779
|  | 0 | 0 | B - Nhân công 3.0/7 | công | 1.64 | 219751 | 360391.64
|  | 0 | 0 | C - Máy thi công | 0% | 0 |  | 23796.9735
|  | 0 | 0 | Máy trộn 250l | ca | 0.095 | 180447.9 | 17142.5505
|  | 0 | 0 | Máy đầm dùi 1.5Kw | ca | 0.089 | 74768.7975 | 6654.423
|  |  |  | d - Trực tiếp phí khác | 2% |  |  | 25994.8256
|  |  |  | e - Cộng (a+b+c+d) |  |  |  | 1325736.1041
|  |  |  | f - Chi phí chung | 5.5% |  |  | 72915.4857
|  |  |  | g - Thu nhập chịu thuế tính trước | 6% |  |  | 83919.0954
|  |  |  | h - Chi phí xây dựng trước thuế |  |  |  | 1482570.6852
|  |  |  | i - Thuế giá trị gia tăng | 10% |  |  | 148257.0685
|  |  |  | j - Chi phí xây dựng sau thuế |  |  |  | 1630827.7537
|  |  |  | k - Chi phí xây dựng lán trại, nhà tạm | 1% |  |  | 16308.2775
|  |  |  | n - Cộng đơn giá đề xuất |  |  |  | 1647100
1 | 121 | 1776 | AC.22000 | Sử dụng cọc ván thép (KHVL=(1.17%/th*20th +3.5%/) | m | 0 |  |  | 343338.15
|  | 0 | 0 | A - Vật liệu | 0% | 0 |  | 343338.15
|  | 0 | 0 | Cọc ván thép | m | 0.269 | 1270000 | 341630
|  | 0 | 0 | Vật liệu khác | % | 0.5 | 341630 | 1708.15
|  |  |  | d - Trực tiếp phí khác | 2% |  |  | 6866.763
|  |  |  | e - Cộng (a+b+c+d) |  |  |  | 350204.913
|  |  |  | f - Chi phí chung | 5.5% |  |  | 19261.2702
|  |  |  | g - Thu nhập chịu thuế tính trước | 6% |  |  | 22167.971
|  |  |  | h - Chi phí xây dựng trước thuế |  |  |  | 391634.1542
|  |  |  | i - Thuế giá trị gia tăng | 10% |  |  | 39163.4154
|  |  |  | j - Chi phí xây dựng sau thuế |  |  |  | 430797.5696
|  |  |  | k - Chi phí xây dựng lán trại, nhà tạm | 1% |  |  | 4307.9757
|  |  |  | n - Cộng đơn giá đề xuất |  |  |  | 435100
1 | 122 | 1776 | AC.22121 | Sử dụng cọc ván thép L>12m (KHVL=(1.17%/th*6th+3.5%) | m | 0 |  |  | 134272.02
|  | 0 | 0 | A - Vật liệu | 0% | 0 |  | 134272.02
|  | 0 | 0 | Cọc ván thép | m | 0.1052 | 1270000 | 133604
|  | 0 | 0 | Vật liệu khác | % | 0.5 | 133604 | 668.02
|  |  |  | d - Trực tiếp phí khác | 2% |  |  | 2685.4404
|  |  |  | e - Cộng (a+b+c+d) |  |  |  | 136957.4604
|  |  |  | f - Chi phí chung | 5.5% |  |  | 7532.6603
|  |  |  | g - Thu nhập chịu thuế tính trước | 6% |  |  | 8669.4072
|  |  |  | h - Chi phí xây dựng trước thuế |  |  |  | 153159.528
|  |  |  | i - Thuế giá trị gia tăng | 10% |  |  | 15315.9528
|  |  |  | j - Chi phí xây dựng sau thuế |  |  |  | 168475.4808
|  |  |  | k - Chi phí xây dựng lán trại, nhà tạm | 1% |  |  | 1684.7548
|  |  |  | n - Cộng đơn giá đề xuất |  |  |  | 170200
1 | 123 | 1776 | AC.22111 | Sử dụng cọc ván thép L=6m (KHVL=(1.17%/th* 1th+3.5%) | m | 0 |  |  | 59605.545
|  | 0 | 0 | A - Vật liệu | 0% | 0 |  | 59605.545
|  | 0 | 0 | Cọc ván thép | m | 0.0467 | 1270000 | 59309
|  | 0 | 0 | Vật liệu khác | % | 0.5 | 59309 | 296.545
|  |  |  | d - Trực tiếp phí khác | 2% |  |  | 1192.1109
|  |  |  | e - Cộng (a+b+c+d) |  |  |  | 60797.6559
|  |  |  | f - Chi phí chung | 5.5% |  |  | 3343.8711
|  |  |  | g - Thu nhập chịu thuế tính trước | 6% |  |  | 3848.4916
|  |  |  | h - Chi phí xây dựng trước thuế |  |  |  | 67990.0186
|  |  |  | i - Thuế giá trị gia tăng | 10% |  |  | 6799.0019
|  |  |  | j - Chi phí xây dựng sau thuế |  |  |  | 74789.0205
|  |  |  | k - Chi phí xây dựng lán trại, nhà tạm | 1% |  |  | 747.8902
|  |  |  | n - Cộng đơn giá đề xuất |  |  |  | 75500
1 | 124 | 1776 | AI.11912 | Liên kết ngang, thanh giằng (KHVL chính=(2%/tháng*20 tháng +7%) | tấn | 0 |  |  | 8762684.8713 | 5806790.64 | 1271422.0786
|  | 0 | 0 | A - Vật liệu | 0% | 0 |  | 8762684.8713
|  | 0 | KH | Thép hình | kg | 327.9895 | 16703.2484 | 5478490.081
|  | 0 | KH | Thép tấm | kg | 170.2105 | 12871.3483 | 2190838.6277
|  | 0 | 0 | Que hàn | kg | 24.15 | 19090.9091 | 461045.4545
|  | 0 | 0 | Ô xy | chai | 2.1 | 48000 | 100800
|  | 0 | 0 | Đất đèn | kg | 8.4 | 13600 | 114240
|  | 0 | 0 | Vật liệu khác | % | 5 | 8345414.1632 | 417270.7082
|  | 0 | 0 | B - Nhân công 4.0/7 | công | 22.61 | 256824 | 5806790.64
|  | 0 | 0 | C - Máy thi công | 0% | 0 |  | 1271422.0786
|  | 0 | 0 | Máy hàn 23kw | ca | 4.6 | 171649.155 | 789586.113
|  | 0 | 0 | Máy cắt tôn | ca | 0.4 | 204698.79 | 81879.516
|  | 0 | 0 | Cần cẩu bánh xích 10T | ca | 0.27 | 1481320.1836 | 399956.4496
|  |  |  | d - Trực tiếp phí khác | 2% |  |  | 316817.9518
|  |  |  | e - Cộng (a+b+c+d) |  |  |  | 16157715.5417
|  |  |  | f - Chi phí chung | 5.5% |  |  | 888674.3548
|  |  |  | g - Thu nhập chịu thuế tính trước | 6% |  |  | 1022783.3938
|  |  |  | h - Chi phí xây dựng trước thuế |  |  |  | 18069173.2903
|  |  |  | i - Thuế giá trị gia tăng | 10% |  |  | 1806917.329
|  |  |  | j - Chi phí xây dựng sau thuế |  |  |  | 19876090.6193
|  |  |  | k - Chi phí xây dựng lán trại, nhà tạm | 1% |  |  | 198760.9062
|  |  |  | n - Cộng đơn giá đề xuất |  |  |  | 20074900
1 | 125 | 1776 | AI.63321 | Lắp dựng, tháo dỡ hệ dàn giáo dưới nước (ĐM*1.6 kể đến công tháo dỡ) | tấn | 1.6 |  |  | 696349.0381 | 4725561.6 | 2394704.236
|  | 0 | 0 | A - Vật liệu | 0% | 0 |  | 696349.0381
|  | 0 | 0 | Thép hình | kg | 1.04 | 16703.2484 | 17371.3783
|  | 0 | 0 | Bu lông M20 | cái | 19.2 | 5000 | 96000
|  | 0 | 0 | Que hàn | kg | 28.8 | 19090.9091 | 549818.1818
|  | 0 | 0 | Vật liệu khác | % | 5 | 663189.5601 | 33159.478
|  | 0 | 0 | B - Nhân công 4.0/7 | công | 18.4 | 256824 | 4725561.6
|  | 0 | 0 | C - Máy thi công | 0% | 0 |  | 2394704.236 | 1496690.1475
|  | 0 | 0 | Cần cẩu bánh hơi 16T | ca | 0.1328 | 2023241.85 | 268686.5177
|  | 0 | 0 | Cần trục ôtô 25T | ca | 0.192 | 2886276.2073 | 554165.0318
|  | 0 | 0 | Máy hàn 23kw | ca | 6.64 | 171649.155 | 1139750.3892
|  | 0 | 0 | Sà lan 200T | ca | 0.192 | 586485.6 | 112605.2352
|  | 0 | 0 | Sà lan 400T | ca | 0.192 | 1144511.22 | 219746.1542
|  | 0 | 0 | Canô 150CV | ca | 0.096 | 1039071.9573 | 99750.9079
|  |  |  | d - Trực tiếp phí khác | 2% |  |  | 156332.2975
|  |  |  | e - Cộng (a+b+c+d) |  |  |  | 7972947.1716
|  |  |  | f - Chi phí chung | 5.5% |  |  | 438512.0944
|  |  |  | g - Thu nhập chịu thuế tính trước | 6% |  |  | 504687.556
|  |  |  | h - Chi phí xây dựng trước thuế |  |  |  | 8916146.822
|  |  |  | i - Thuế giá trị gia tăng | 10% |  |  | 891614.6822
|  |  |  | j - Chi phí xây dựng sau thuế |  |  |  | 9807761.5042
|  |  |  | k - Chi phí xây dựng lán trại, nhà tạm | 1% |  |  | 98077.615
|  |  |  | n - Cộng đơn giá đề xuất |  |  |  | 9905800
1 | 126 | 1776 | AF.11310 | Bê tông C20 nền | m3 | 0 |  |  | 920018.7756 | 347206.58 | 23229.762
|  | 0 | 0 | A - Vật liệu | 0% | 0 |  | 920018.7756
|  | 0 | C3124 | Vữa bê tông đá 1x2 C20 SN 2-4 | m3 | 1.03 | 884378.3289 | 910909.6788
|  | 0 | 0 | Vật liệu khác | % | 1 | 910909.6788 | 9109.0968
|  | 0 | 0 | B - Nhân công 3.0/7 | công | 1.58 | 219751 | 347206.58
|  | 0 | 0 | C - Máy thi công | 0% | 0 |  | 23229.762
|  | 0 | 0 | Máy trộn 250l | ca | 0.095 | 180447.9 | 17142.5505
|  | 0 | 0 | Máy đầm bàn 1KW | ca | 0.089 | 68395.635 | 6087.2115
|  |  |  | d - Trực tiếp phí khác | 2% |  |  | 25809.1024
|  |  |  | e - Cộng (a+b+c+d) |  |  |  | 1316264.22
|  |  |  | f - Chi phí chung | 5.5% |  |  | 72394.5321
|  |  |  | g - Thu nhập chịu thuế tính trước | 6% |  |  | 83319.5251
|  |  |  | h - Chi phí xây dựng trước thuế |  |  |  | 1471978.2772
|  |  |  | i - Thuế giá trị gia tăng | 10% |  |  | 147197.8277
|  |  |  | j - Chi phí xây dựng sau thuế |  |  |  | 1619176.1049
|  |  |  | k - Chi phí xây dựng lán trại, nhà tạm | 1% |  |  | 16191.761
|  |  |  | n - Cộng đơn giá đề xuất |  |  |  | 1635400
1 | 127 | 1776 | AI.12111 | Sản xuất ống vách cọc khoan nhồi (thu hồi), KH=1.17%*3tháng | tấn | 0.0351 |  |  | 482206.3485 | 179072.5482 | 41314.8553
|  | 0 | 0 | A - Vật liệu | 0% | 0 |  | 482206.3485
|  | 0 | 0 | Thép tấm | kg | 35.9775 | 12871.3483 | 463078.933
|  | 0 | 0 | Ô xy | chai | 0.0027378 | 48000 | 131.4144
|  | 0 | 0 | Đất đèn | kg | 0.01053 | 13600 | 143.208
|  | 0 | 0 | Que hàn | kg | 0.61425 | 19090.9091 | 11726.5909
|  | 0 | 0 | Vật liệu khác | % | 1.5 | 475080.1463 | 7126.2022
|  | 0 | 0 | B - Nhân công 4.5/7 | công | 0.64935 | 275772 | 179072.5482
|  | 0 | 0 | C - Máy thi công | 0% | 0 |  | 41314.8553
|  | 0 | 0 | Máy hàn 23kw | ca | 0.11232 | 171649.155 | 19279.6331
|  | 0 | 0 | Máy cuốn ống 2.8kW | ca | 0.01755 | 82106.406 | 1440.9674
|  | 0 | 0 | Cần cẩu bánh xích 16T | ca | 0.009477 | 2129914.1945 | 20185.1968
|  | 0 | 0 | Máy khác | % | 1 | 40905.7973 | 409.058
|  |  |  | d - Trực tiếp phí khác | 2% |  |  | 14051.875
|  |  |  | e - Cộng (a+b+c+d) |  |  |  | 716645.6271
|  |  |  | f - Chi phí chung | 5.5% |  |  | 39415.5095
|  |  |  | g - Thu nhập chịu thuế tính trước | 6% |  |  | 45363.6682
|  |  |  | h - Chi phí xây dựng trước thuế |  |  |  | 801424.8047
|  |  |  | i - Thuế giá trị gia tăng | 10% |  |  | 80142.4805
|  |  |  | j - Chi phí xây dựng sau thuế |  |  |  | 881567.2852
|  |  |  | k - Chi phí xây dựng lán trại, nhà tạm | 1% |  |  | 8815.6729
|  |  |  | n - Cộng đơn giá đề xuất |  |  |  | 890400
1 | 128 | 1776 | AI.12111 | Sản xuất ống vách cọc khoan nhồi (thu hồi), KH=1.17%*2tháng | tấn | 0.0234 |  |  | 321470.899 | 119381.6988 | 27543.2369
|  | 0 | 0 | A - Vật liệu | 0% | 0 |  | 321470.899
|  | 0 | 0 | Thép tấm | kg | 23.985 | 12871.3483 | 308719.2887
|  | 0 | 0 | Ô xy | chai | 0.0018252 | 48000 | 87.6096
|  | 0 | 0 | Đất đèn | kg | 0.00702 | 13600 | 95.472
|  | 0 | 0 | Que hàn | kg | 0.4095 | 19090.9091 | 7817.7273
|  | 0 | 0 | Vật liệu khác | % | 1.5 | 316720.0975 | 4750.8015
|  | 0 | 0 | B - Nhân công 4.5/7 | công | 0.4329 | 275772 | 119381.6988
|  | 0 | 0 | C - Máy thi công | 0% | 0 |  | 27543.2369
|  | 0 | 0 | Máy hàn 23kw | ca | 0.07488 | 171649.155 | 12853.0887
|  | 0 | 0 | Máy cuốn ống 2.8kW | ca | 0.0117 | 82106.406 | 960.645
|  | 0 | 0 | Cần cẩu bánh xích 16T | ca | 0.006318 | 2129914.1945 | 13456.7979
|  | 0 | 0 | Máy khác | % | 1 | 27270.5316 | 272.7053
|  |  |  | d - Trực tiếp phí khác | 2% |  |  | 9367.9167
|  |  |  | e - Cộng (a+b+c+d) |  |  |  | 477763.7514
|  |  |  | f - Chi phí chung | 5.5% |  |  | 26277.0063
|  |  |  | g - Thu nhập chịu thuế tính trước | 6% |  |  | 30242.4455
|  |  |  | h - Chi phí xây dựng trước thuế |  |  |  | 534283.2032
|  |  |  | i - Thuế giá trị gia tăng | 10% |  |  | 53428.3203
|  |  |  | j - Chi phí xây dựng sau thuế |  |  |  | 587711.5235
|  |  |  | k - Chi phí xây dựng lán trại, nhà tạm | 1% |  |  | 5877.1152
|  |  |  | n - Cộng đơn giá đề xuất |  |  |  | 593600
1 | 129 | 1776 | 2: AC.22111; 3: Đóng cọc ván thép trên cạn, L≤12m (phần không ngập đất, HS=0,75); 4: m; 5: 0.75 | 18375.7572 | 66174.807
|  | 0 | 0 | B - Nhân công 4.0/7 | công | 0.07155 | 256824 | 18375.7572
|  | 0 | 0 | C - Máy thi công | 0% | 0 |  | 66174.807
|  | 0 | 0 | Máy đóng cọc tự hành 1.8T | ca | 0.02385 | 2693810.7109 | 64247.3855
|  | 0 | 0 | Máy khác | % | 3 | 64247.3855 | 1927.4216
|  |  |  | d - Trực tiếp phí khác | 2% |  |  | 1691.0113
|  |  |  | e - Cộng (a+b+c+d) |  |  |  | 86241.5755
|  |  |  | f - Chi phí chung | 5.5% |  |  | 4743.2867
|  |  |  | g - Thu nhập chịu thuế tính trước | 6% |  |  | 5459.0917
|  |  |  | h - Chi phí xây dựng trước thuế |  |  |  | 96443.9539
|  |  |  | i - Thuế giá trị gia tăng | 10% |  |  | 9644.3954
|  |  |  | j - Chi phí xây dựng sau thuế |  |  |  | 106088.3493
|  |  |  | k - Chi phí xây dựng lán trại, nhà tạm | 1% |  |  | 1060.8835
|  |  |  | n - Cộng đơn giá đề xuất |  |  |  | 107100
1 | 130 | 1776 | 2: AC.22111; 3: Đóng cọc ván thép trên cạn, L≤12m (phần ngập đất); 4: m; 5: 1 | 24501.0096 | 88233.076
|  | 0 | 0 | B - Nhân công 4.0/7 | công | 0.0954 | 256824 | 24501.0096
|  | 0 | 0 | C - Máy thi công | 0% | 0 |  | 88233.076
|  | 0 | 0 | Máy đóng cọc tự hành 1.8T | ca | 0.0318 | 2693810.7109 | 85663.1806
|  | 0 | 0 | Máy khác | % | 3 | 85663.1806 | 2569.8954
|  |  |  | d - Trực tiếp phí khác | 2% |  |  | 2254.6817
|  |  |  | e - Cộng (a+b+c+d) |  |  |  | 114988.7673
|  |  |  | f - Chi phí chung | 5.5% |  |  | 6324.3822
|  |  |  | g - Thu nhập chịu thuế tính trước | 6% |  |  | 7278.789
|  |  |  | h - Chi phí xây dựng trước thuế |  |  |  | 128591.9385
|  |  |  | i - Thuế giá trị gia tăng | 10% |  |  | 12859.1939
|  |  |  | j - Chi phí xây dựng sau thuế |  |  |  | 141451.1324
|  |  |  | k - Chi phí xây dựng lán trại, nhà tạm | 1% |  |  | 1414.5113
|  |  |  | n - Cộng đơn giá đề xuất |  |  |  | 142900
1 | 131 | 1776 | 2: AC.23210; 3: Nhổ cọc ván thép trên cạn; 4: m; 5: 0 | 18362.916 | 98910.1578
|  | 0 | 0 | B - Nhân công 4.0/7 | công | 0.0715 | 256824 | 18362.916
|  | 0 | 0 | C - Máy thi công | 0% | 0 |  | 98910.1578
|  | 0 | 0 | Búa rung 170kW | ca | 0.0223 | 1555755.72 | 34693.3526
|  | 0 | 0 | Cần cẩu bánh xích 25T | ca | 0.022 | 2787996.6736 | 61335.9268
|  | 0 | 0 | Máy khác | % | 3 | 96029.2794 | 2880.8784
|  |  |  | d - Trực tiếp phí khác | 2% |  |  | 2345.4615
|  |  |  | e - Cộng (a+b+c+d) |  |  |  | 119618.5352
|  |  |  | f - Chi phí chung | 5.5% |  |  | 6579.0194
|  |  |  | g - Thu nhập chịu thuế tính trước | 6% |  |  | 7571.8533
|  |  |  | h - Chi phí xây dựng trước thuế |  |  |  | 133769.408
|  |  |  | i - Thuế giá trị gia tăng | 10% |  |  | 13376.9408
|  |  |  | j - Chi phí xây dựng sau thuế |  |  |  | 147146.3487
|  |  |  | k - Chi phí xây dựng lán trại, nhà tạm | 1% |  |  | 1471.4635
|  |  |  | n - Cộng đơn giá đề xuất |  |  |  | 148600
1 | 132 | 1776 | AI.11911 | Vành đai khung chống trụ P3,P4 (KHVL chính =(2%/th*6 th+7%) | tấn | 0 |  |  | 3532477.2512 | 6805836 | 1403916.4982
|  | 0 | 0 | A - Vật liệu | 0% | 0 |  | 3532477.2512
|  | 0 | KH | Thép hình | kg | 118.8241 | 16703.2484 | 1984748.4545
|  | 0 | KH | Thép tấm | kg | 60.04 | 12871.3483 | 772795.7512
|  | 0 | KH | Thép tròn D<=10 | kg | 11.666 | 16754.0756 | 195453.0455
|  | 0 | 0 | Que hàn | kg | 22.66 | 19090.9091 | 432600
|  | 0 | 0 | Ô xy | chai | 1.7 | 48000 | 81600
|  | 0 | 0 | Đất đèn | kg | 4.8 | 13600 | 65280
|  | 0 | 0 | B - Nhân công 4.0/7 | công | 26.5 | 256824 | 6805836
|  | 0 | 0 | C - Máy thi công | 0% | 0 |  | 1403916.4982
|  | 0 | 0 | Máy hàn 23kw | ca | 4.25 | 171649.155 | 729508.9087
|  | 0 | 0 | Máy cắt tôn | ca | 0.4 | 204698.79 | 81879.516
|  | 0 | 0 | Cần cẩu bánh xích 10T | ca | 0.4 | 1481320.1836 | 592528.0735
|  |  |  | d - Trực tiếp phí khác | 2% |  |  | 234844.595
|  |  |  | e - Cộng (a+b+c+d) |  |  |  | 11977074.3444
|  |  |  | f - Chi phí chung | 5.5% |  |  | 658739.0889
|  |  |  | g - Thu nhập chịu thuế tính trước | 6% |  |  | 758148.806
|  |  |  | h - Chi phí xây dựng trước thuế |  |  |  | 13393962.2393
|  |  |  | i - Thuế giá trị gia tăng | 10% |  |  | 1339396.2239
|  |  |  | j - Chi phí xây dựng sau thuế |  |  |  | 14733358.4633
|  |  |  | k - Chi phí xây dựng lán trại, nhà tạm | 1% |  |  | 147333.5846
|  |  |  | n - Cộng đơn giá đề xuất |  |  |  | 14880700
1 | 133 | 1776 | AI.11911 | Vành đai khung chống trụ P2, P5 (KHVL chính =(2%/th*1th +7%) | tấn | 0 |  |  | 1978268.1716 | 6805836 | 1403916.4982
|  | 0 | 0 | A - Vật liệu | 0% | 0 |  | 1978268.1716
|  | 0 | KH | Thép hình | kg | 56.2851 | 16703.2484 | 940144.0048
|  | 0 | KH | Thép tấm | kg | 28.44 | 12871.3483 | 366061.1453
|  | 0 | KH | Thép tròn D<=10 | kg | 5.526 | 16754.0756 | 92583.0215
|  | 0 | 0 | Que hàn | kg | 22.66 | 19090.9091 | 432600
|  | 0 | 0 | Ô xy | chai | 1.7 | 48000 | 81600
|  | 0 | 0 | Đất đèn | kg | 4.8 | 13600 | 65280
|  | 0 | 0 | B - Nhân công 4.0/7 | công | 26.5 | 256824 | 6805836
|  | 0 | 0 | C - Máy thi công | 0% | 0 |  | 1403916.4982
|  | 0 | 0 | Máy hàn 23kw | ca | 4.25 | 171649.155 | 729508.9087
|  | 0 | 0 | Máy cắt tôn | ca | 0.4 | 204698.79 | 81879.516
|  | 0 | 0 | Cần cẩu bánh xích 10T | ca | 0.4 | 1481320.1836 | 592528.0735
|  |  |  | d - Trực tiếp phí khác | 2% |  |  | 203760.4134
|  |  |  | e - Cộng (a+b+c+d) |  |  |  | 10391781.0832
|  |  |  | f - Chi phí chung | 5.5% |  |  | 571547.9596
|  |  |  | g - Thu nhập chịu thuế tính trước | 6% |  |  | 657799.7426
|  |  |  | h - Chi phí xây dựng trước thuế |  |  |  | 11621128.7854
|  |  |  | i - Thuế giá trị gia tăng | 10% |  |  | 1162112.8785
|  |  |  | j - Chi phí xây dựng sau thuế |  |  |  | 12783241.6639
|  |  |  | k - Chi phí xây dựng lán trại, nhà tạm | 1% |  |  | 127832.4166
|  |  |  | n - Cộng đơn giá đề xuất |  |  |  | 12911100
1 | 134 | 1776 | AI.11911 | Vành đai khung chống trụ P1 (KHVL chính =(2%/th*1 th+7%) (chỉ tính vật liệu) | tấn | 0 |  |  | 1978268.1716
|  | 0 | 0 | A - Vật liệu | 0% | 0 |  | 1978268.1716
|  | 0 | KH | Thép hình | kg | 56.2851 | 16703.2484 | 940144.0048
|  | 0 | KH | Thép tấm | kg | 28.44 | 12871.3483 | 366061.1453
|  | 0 | KH | Thép tròn D<=10 | kg | 5.526 | 16754.0756 | 92583.0215
|  | 0 | 0 | Que hàn | kg | 22.66 | 19090.9091 | 432600
|  | 0 | 0 | Ô xy | chai | 1.7 | 48000 | 81600
|  | 0 | 0 | Đất đèn | kg | 4.8 | 13600 | 65280
|  |  |  | d - Trực tiếp phí khác | 2% |  |  | 39565.3634
|  |  |  | e - Cộng (a+b+c+d) |  |  |  | 2017833.5351
|  |  |  | f - Chi phí chung | 5.5% |  |  | 110980.8444
|  |  |  | g - Thu nhập chịu thuế tính trước | 6% |  |  | 127728.8628
|  |  |  | h - Chi phí xây dựng trước thuế |  |  |  | 2256543.2422
|  |  |  | i - Thuế giá trị gia tăng | 10% |  |  | 225654.3242
|  |  |  | j - Chi phí xây dựng sau thuế |  |  |  | 2482197.5665
|  |  |  | k - Chi phí xây dựng lán trại, nhà tạm | 1% |  |  | 24821.9757
|  |  |  | n - Cộng đơn giá đề xuất |  |  |  | 2507000
1 | 135 | 1776 | AI.63311 | Lắp dựng, tháo dỡ hệ dàn giáo trên cạn (Định mức x 1.6 kể đến công tháo dỡ) | tấn | 1.6 |  |  | 498300.383 | 3903724.8 | 1388987.9442
|  | 0 | 0 | A - Vật liệu | 0% | 0 |  | 498300.383
|  | 0 | 0 | Thép hình | kg | 0.72 | 16703.2484 | 12026.3388
|  | 0 | 0 | Bu lông M20 | cái | 19.2 | 5000 | 96000
|  | 0 | 0 | Que hàn | kg | 19.2 | 19090.9091 | 366545.4545
|  | 0 | 0 | Vật liệu khác | % | 5 | 474571.7934 | 23728.5897
|  | 0 | 0 | B - Nhân công 4.0/7 | công | 15.2 | 256824 | 3903724.8
|  | 0 | 0 | C - Máy thi công | 0% | 0 |  | 1388987.9442
|  | 0 | 0 | Cần cẩu bánh hơi 16T | ca | 0.432 | 2023241.85 | 874040.4792
|  | 0 | 0 | Máy hàn 23kw | ca | 3 | 171649.155 | 514947.465
|  |  |  | d - Trực tiếp phí khác | 2% |  |  | 115820.2625
|  |  |  | e - Cộng (a+b+c+d) |  |  |  | 5906833.3898
|  |  |  | f - Chi phí chung | 5.5% |  |  | 324875.8364
|  |  |  | g - Thu nhập chịu thuế tính trước | 6% |  |  | 373902.5536
|  |  |  | h - Chi phí xây dựng trước thuế |  |  |  | 6605611.7798
|  |  |  | i - Thuế giá trị gia tăng | 10% |  |  | 660561.178
|  |  |  | j - Chi phí xây dựng sau thuế |  |  |  | 7266172.9578
|  |  |  | k - Chi phí xây dựng lán trại, nhà tạm | 1% |  |  | 72661.7296
|  |  |  | n - Cộng đơn giá đề xuất |  |  |  | 7338800
1 | 136 | 1776 | AC.22621 | Sử dụng cọc thép hình H250x250 (KH=(1.17%/th*6th +3.5%/lần ) | m | 0 |  |  | 131686.7131
|  | 0 | 0 | A - Vật liệu | 0% | 0 |  | 131686.7131
|  | 0 | KH | Cọc thép hình H250x250 | m | 0.1052 | 1239381.029 | 130382.8843
|  | 0 | 0 | Vật liệu khác | % | 1 | 130382.8843 | 1303.8288
|  |  |  | d - Trực tiếp phí khác | 2% |  |  | 2633.7343
|  |  |  | e - Cộng (a+b+c+d) |  |  |  | 134320.4474
|  |  |  | f - Chi phí chung | 5.5% |  |  | 7387.6246
|  |  |  | g - Thu nhập chịu thuế tính trước | 6% |  |  | 8502.4843
|  |  |  | h - Chi phí xây dựng trước thuế |  |  |  | 150210.5563
|  |  |  | i - Thuế giá trị gia tăng | 10% |  |  | 15021.0556
|  |  |  | j - Chi phí xây dựng sau thuế |  |  |  | 165231.6119
|  |  |  | k - Chi phí xây dựng lán trại, nhà tạm | 1% |  |  | 1652.3161
|  |  |  | n - Cộng đơn giá đề xuất |  |  |  | 166900
1 | 137 | 1776 | AC.22521 | Sử dụng cọc thép hình H250x250 (KH=(1.17%/tháng*1 tháng +3.5%/lần đóng nhổ ) | m | 0 |  |  | 58457.885
|  | 0 | 0 | A - Vật liệu | 0% | 0 |  | 58457.885
|  | 0 | KH | Cọc thép hình H250x250 | m | 0.0467 | 1239381.029 | 57879.0941
|  | 0 | 0 | Vật liệu khác | % | 1 | 57879.0941 | 578.7909
|  |  |  | d - Trực tiếp phí khác | 2% |  |  | 1169.1577
|  |  |  | e - Cộng (a+b+c+d) |  |  |  | 59627.0427
|  |  |  | f - Chi phí chung | 5.5% |  |  | 3279.4873
|  |  |  | g - Thu nhập chịu thuế tính trước | 6% |  |  | 3774.3918
|  |  |  | h - Chi phí xây dựng trước thuế |  |  |  | 66680.9218
|  |  |  | i - Thuế giá trị gia tăng | 10% |  |  | 6668.0922
|  |  |  | j - Chi phí xây dựng sau thuế |  |  |  | 73349.014
|  |  |  | k - Chi phí xây dựng lán trại, nhà tạm | 1% |  |  | 733.4901
|  |  |  | n - Cộng đơn giá đề xuất |  |  |  | 74100
1 | 138 | 1776 | AF.37110 | Bê tông C20 bịt đáy đá 4x6 trên cạn | m3 | 0 |  |  | 945324.0902 | 412678 | 211725.9758
|  | 0 | 0 | A - Vật liệu | 0% | 0 |  | 945324.0902
|  | 0 | C3344 | Vữa Bê tông C20 đá 4x6 (độ sụt 14-17cm) | m3 | 1.03 | 901907.2289 | 928964.4458
|  | 0 | 0 | Ống đổ D300 | m | 0.05 | 140000 | 7000
|  | 0 | 0 | Vật liệu khác | % | 1 | 935964.4458 | 9359.6445
|  | 0 | 0 | B - Nhân công 3.5/7 | công | 1.75 | 235816 | 412678
|  | 0 | 0 | C - Máy thi công | 0% | 0 |  | 211725.9758
|  | 0 | 0 | Máy bơm BT 50m3/h | ca | 0.05 | 3446390.13 | 172319.5065
|  | 0 | 0 | Sà lan 200T | ca | 0.05 | 586485.6 | 29324.28
|  | 0 | 0 | Máy khác | % | 5 | 201643.7865 | 10082.1893
|  |  |  | d - Trực tiếp phí khác | 2% |  |  | 31394.5613
|  |  |  | e - Cộng (a+b+c+d) |  |  |  | 1601122.6274
|  |  |  | f - Chi phí chung | 5.5% |  |  | 88061.7445
|  |  |  | g - Thu nhập chịu thuế tính trước | 6% |  |  | 101351.0623
|  |  |  | h - Chi phí xây dựng trước thuế |  |  |  | 1790535.4342
|  |  |  | i - Thuế giá trị gia tăng | 10% |  |  | 179053.5434
|  |  |  | j - Chi phí xây dựng sau thuế |  |  |  | 1969588.9776
|  |  |  | k - Chi phí xây dựng lán trại, nhà tạm | 1% |  |  | 19695.8898
|  |  |  | n - Cộng đơn giá đề xuất |  |  |  | 1989300
1 | 139 | 1776 | AI.11912 | Sản xuất đà giáo K0, K1 (KH=(2%/tháng*2,5tháng+7%) | tấn | 0.12 |  |  | 2765922.53 | 5806790.64 | 1271422.0786
|  | 0 | 0 | A - Vật liệu | 0% | 0 |  | 2765922.53
|  | 0 | KH | Thép hình | kg | 83.742 | 16703.2484 | 1398763.4249
|  | 0 | KH | Thép tấm | kg | 43.458 | 12871.3483 | 559363.0539
|  | 0 | 0 | Que hàn | kg | 24.15 | 19090.9091 | 461045.4545
|  | 0 | 0 | Ô xy | chai | 2.1 | 48000 | 100800
|  | 0 | 0 | Đất đèn | kg | 8.4 | 13600 | 114240
|  | 0 | 0 | Vật liệu khác | % | 5 | 2634211.9333 | 131710.5967
|  | 0 | 0 | B - Nhân công 4.0/7 | công | 22.61 | 256824 | 5806790.64
|  | 0 | 0 | C - Máy thi công | 0% | 0 |  | 1271422.0786
|  | 0 | 0 | Máy hàn 23kw | ca | 4.6 | 171649.155 | 789586.113
|  | 0 | 0 | Máy cắt tôn | ca | 0.4 | 204698.79 | 81879.516
|  | 0 | 0 | Cần cẩu bánh xích 10T | ca | 0.27 | 1481320.1836 | 399956.4496
|  |  |  | d - Trực tiếp phí khác | 2% |  |  | 196882.705
|  |  |  | e - Cộng (a+b+c+d) |  |  |  | 10041017.9536
|  |  |  | f - Chi phí chung | 5.5% |  |  | 552255.9874
|  |  |  | g - Thu nhập chịu thuế tính trước | 6% |  |  | 635596.4365
|  |  |  | h - Chi phí xây dựng trước thuế |  |  |  | 11228870.3775
|  |  |  | i - Thuế giá trị gia tăng | 10% |  |  | 1122887.0377
|  |  |  | j - Chi phí xây dựng sau thuế |  |  |  | 12351757.4152
|  |  |  | k - Chi phí xây dựng lán trại, nhà tạm | 1% |  |  | 123517.5742
|  |  |  | n - Cộng đơn giá đề xuất |  |  |  | 12475300
1 | 140 | 1776 | AI.11912 | Thép hình làm hệ đà giáo (KH=(2%/tháng*2tháng+7%) | tấn | 0.1234 |  |  | 2824176.7928 | 5806790.64 | 1271422.0786
|  | 0 | 0 | A - Vật liệu | 0% | 0 |  | 2824176.7928
|  | 0 | KH | Thép hình | kg | 86.1147 | 16703.2484 | 1438395.0553
|  | 0 | KH | Thép tấm | kg | 44.6893 | 12871.3483 | 575211.6737
|  | 0 | 0 | Que hàn | kg | 24.15 | 19090.9091 | 461045.4545
|  | 0 | 0 | Ô xy | chai | 2.1 | 48000 | 100800
|  | 0 | 0 | Đất đèn | kg | 8.4 | 13600 | 114240
|  | 0 | 0 | Vật liệu khác | % | 5 | 2689692.1836 | 134484.6092
|  | 0 | 0 | B - Nhân công 4.0/7 | công | 22.61 | 256824 | 5806790.64
|  | 0 | 0 | C - Máy thi công | 0% | 0 |  | 1271422.0786
|  | 0 | 0 | Máy hàn 23kw | ca | 4.6 | 171649.155 | 789586.113
|  | 0 | 0 | Máy cắt tôn | ca | 0.4 | 204698.79 | 81879.516
|  | 0 | 0 | Cần cẩu bánh xích 10T | ca | 0.27 | 1481320.1836 | 399956.4496
|  |  |  | d - Trực tiếp phí khác | 2% |  |  | 198047.7902
|  |  |  | e - Cộng (a+b+c+d) |  |  |  | 10100437.3016
|  |  |  | f - Chi phí chung | 5.5% |  |  | 555524.0516
|  |  |  | g - Thu nhập chịu thuế tính trước | 6% |  |  | 639357.6812
|  |  |  | h - Chi phí xây dựng trước thuế |  |  |  | 11295319.0343
|  |  |  | i - Thuế giá trị gia tăng | 10% |  |  | 1129531.9034
|  |  |  | j - Chi phí xây dựng sau thuế |  |  |  | 12424850.9378
|  |  |  | k - Chi phí xây dựng lán trại, nhà tạm | 1% |  |  | 124248.5094
|  |  |  | n - Cộng đơn giá đề xuất |  |  |  | 12549100
1 | 141 | 1776 | 2: AB.25121; 3: Đào đất chân khay; 4: m3; 5: 0 | 10438.1725 | 8484.1211
|  | 0 | 0 | B - Nhân công 3.0/7 | công | 0.0475 | 219751 | 10438.1725
|  | 0 | 0 | C - Máy thi công | 0% | 0 |  | 8484.1211
|  | 0 | 0 | Máy đào 1.25m3 | ca | 0.00237 | 3579797.9165 | 8484.1211
|  |  |  | d - Trực tiếp phí khác | 2% |  |  | 378.4459
|  |  |  | e - Cộng (a+b+c+d) |  |  |  | 19300.7394
|  |  |  | f - Chi phí chung | 5.5% |  |  | 1061.5407
|  |  |  | g - Thu nhập chịu thuế tính trước | 6% |  |  | 1221.7368
|  |  |  | h - Chi phí xây dựng trước thuế |  |  |  | 21584.0169
|  |  |  | i - Thuế giá trị gia tăng | 10% |  |  | 2158.4017
|  |  |  | j - Chi phí xây dựng sau thuế |  |  |  | 23742.4186
|  |  |  | k - Chi phí xây dựng lán trại, nhà tạm | 1% |  |  | 237.4242
|  |  |  | n - Cộng đơn giá đề xuất |  |  |  | 24000
1 | 142 | 1776 | 2: AB.13123; 3: Đắp đất chân khay bằng thủ công; 4: m3; 5: 0 | 162615.74
|  | 0 | 0 | B - Nhân công 3.0/7 | công | 0.74 | 219751 | 162615.74
|  |  |  | d - Trực tiếp phí khác | 2% |  |  | 3252.3148
|  |  |  | e - Cộng (a+b+c+d) |  |  |  | 165868.0548
|  |  |  | f - Chi phí chung | 5.5% |  |  | 9122.743
|  |  |  | g - Thu nhập chịu thuế tính trước | 6% |  |  | 10499.4479
|  |  |  | h - Chi phí xây dựng trước thuế |  |  |  | 185490.2457
|  |  |  | i - Thuế giá trị gia tăng | 10% |  |  | 18549.0246
|  |  |  | j - Chi phí xây dựng sau thuế |  |  |  | 204039.2703
|  |  |  | k - Chi phí xây dựng lán trại, nhà tạm | 1% |  |  | 2040.3927
|  |  |  | n - Cộng đơn giá đề xuất |  |  |  | 206100
1 | 143 | 1776 | AB.66123 | Đắp cát hạt mịn K=0.95 | m3 | 0 |  |  | 113720.6239 | 3296.265 | 6602.6756
|  | 0 | 0 | A - Vật liệu | 0% | 0 |  | 113720.6239
|  | 0 | 0 | Cát đen | m3 | 1.22 | 93213.6261 | 113720.6239
|  | 0 | 0 | B - Nhân công 3.0/7 | công | 0.015 | 219751 | 3296.265
|  | 0 | 0 | C - Máy thi công | 0% | 0 |  | 6602.6756
|  | 0 | 0 | Lu bánh lốp 16T | ca | 0.00274 | 1394407.2218 | 3820.6758
|  | 0 | 0 | Máy ủi 110cv | ca | 0.00137 | 1959433.05 | 2684.4233
|  | 0 | 0 | Máy khác | % | 1.5 | 6505.0991 | 97.5765
|  |  |  | d - Trực tiếp phí khác | 2% |  |  | 2472.3913
|  |  |  | e - Cộng (a+b+c+d) |  |  |  | 126091.9557
|  |  |  | f - Chi phí chung | 5.5% |  |  | 6935.0576
|  |  |  | g - Thu nhập chịu thuế tính trước | 6% |  |  | 7981.6208
|  |  |  | h - Chi phí xây dựng trước thuế |  |  |  | 141008.6341
|  |  |  | i - Thuế giá trị gia tăng | 10% |  |  | 14100.8634
|  |  |  | j - Chi phí xây dựng sau thuế |  |  |  | 155109.4975
|  |  |  | k - Chi phí xây dựng lán trại, nhà tạm | 1% |  |  | 1551.095
|  |  |  | n - Cộng đơn giá đề xuất |  |  |  | 156700
1 | 144 | 1776 | AL.16121 | Trải vải địa kỹ thuật R=12KN/m | m2 | 0 |  |  | 16032 | 2782.6288
|  | 0 | 0 | A - Vật liệu | 0% | 0 |  | 16032
|  | 0 | 0 | Vải địa kỹ thuật R=12KN/m | m2 | 1.1 | 14545.4545 | 16000
|  | 0 | 0 | Vật liệu khác | % | 0.2 | 16000 | 32
|  | 0 | 0 | B - Nhân công 3.5/7 | công | 0.0118 | 235816 | 2782.6288
|  |  |  | d - Trực tiếp phí khác | 2% |  |  | 376.2926
|  |  |  | e - Cộng (a+b+c+d) |  |  |  | 19190.9214
|  |  |  | f - Chi phí chung | 5.5% |  |  | 1055.5007
|  |  |  | g - Thu nhập chịu thuế tính trước | 6% |  |  | 1214.7853
|  |  |  | h - Chi phí xây dựng trước thuế |  |  |  | 21461.2074
|  |  |  | i - Thuế giá trị gia tăng | 10% |  |  | 2146.1207
|  |  |  | j - Chi phí xây dựng sau thuế |  |  |  | 23607.3281
|  |  |  | k - Chi phí xây dựng lán trại, nhà tạm | 1% |  |  | 236.0733
|  |  |  | n - Cộng đơn giá đề xuất |  |  |  | 23800
1 | 145 | 1776 | AL.16121 | Trải vải địa kỹ thuật cường độ cao R=200KN/m | 100m2 | 0 |  |  | 4408800 | 278262.88
|  | 0 | 0 | A - Vật liệu | 0% | 0 |  | 4408800
|  | 0 | 0 | Vải địa kỹ thuật cường độ cao R=200KN/m | m2 | 110 | 40000 | 4400000
|  | 0 | 0 | Vật liệu khác | % | 0.2 | 4400000 | 8800
|  | 0 | 0 | B - Nhân công 3.5/7 | công | 1.18 | 235816 | 278262.88
|  |  |  | d - Trực tiếp phí khác | 2% |  |  | 93741.2576
|  |  |  | e - Cộng (a+b+c+d) |  |  |  | 4780804.1376
|  |  |  | f - Chi phí chung | 5.5% |  |  | 262944.2276
|  |  |  | g - Thu nhập chịu thuế tính trước | 6% |  |  | 302624.9019
|  |  |  | h - Chi phí xây dựng trước thuế |  |  |  | 5346373.2671
|  |  |  | i - Thuế giá trị gia tăng | 10% |  |  | 534637.3267
|  |  |  | j - Chi phí xây dựng sau thuế |  |  |  | 5881010.5938
|  |  |  | k - Chi phí xây dựng lán trại, nhà tạm | 1% |  |  | 58810.1059
|  |  |  | n - Cộng đơn giá đề xuất |  |  |  | 5939800
1 | 146 | 1776 | AD.11212 | Cấp phối đá dăm (móng dưới) | 100m3 | 0 |  |  | 405389.2854 | 10016.136 | 24835.0194
|  | 0 | 0 | A - Vật liệu | 0% | 0 |  | 405389.2854
|  | 0 | 0 | Cấp phối đá dăm loại 2 | m3 | 1.42 | 285485.4122 | 405389.2854
|  | 0 | 0 | B - Nhân công 4.0/7 | công | 0.039 | 256824 | 10016.136
|  | 0 | 0 | C - Máy thi công | 0% | 0 |  | 24835.0194
|  | 0 | 0 | Máy ủi 110cv | ca | 0.0042 | 1959433.05 | 8229.6188
|  | 0 | 0 | Máy san 108cv | ca | 0.0008 | 1686858.9507 | 1349.4872
|  | 0 | 0 | Máy lu rung 25T | ca | 0.0021 | 3012470.1055 | 6326.1872
|  | 0 | 0 | Lu bánh lốp 16T | ca | 0.0034 | 1394407.2218 | 4740.9846
|  | 0 | 0 | Máy lu bánh thép 10T | ca | 0.0021 | 950702.43 | 1996.4751
|  | 0 | 0 | Ôtô tưới nước 5m3 | ca | 0.0021 | 985099.6473 | 2068.7093
|  | 0 | 0 | Máy khác | % | 0.5 | 24711.4621 | 123.5573
|  |  |  | d - Trực tiếp phí khác | 2% |  |  | 8804.8088
|  |  |  | e - Cộng (a+b+c+d) |  |  |  | 449045.2496
|  |  |  | f - Chi phí chung | 5.5% |  |  | 24697.4887
|  |  |  | g - Thu nhập chịu thuế tính trước | 6% |  |  | 28424.5643
|  |  |  | h - Chi phí xây dựng trước thuế |  |  |  | 502167.3027
|  |  |  | i - Thuế giá trị gia tăng | 10% |  |  | 50216.7303
|  |  |  | j - Chi phí xây dựng sau thuế |  |  |  | 552384.0329
|  |  |  | k - Chi phí xây dựng lán trại, nhà tạm | 1% |  |  | 5523.8403
|  |  |  | n - Cộng đơn giá đề xuất |  |  |  | 557900
1 | 147 | 1776 | AE.11920 | Xây mái dốc thẳng bằng đá hộc C10 | m3 | 0 |  |  | 662013.8489 | 516437.04
|  | 0 | 0 | A - Vật liệu | 0% | 0 |  | 662013.8489
|  | 0 | 0 | Đá hộc | m3 | 1.2 | 326292.5772 | 391551.0927
|  | 0 | 0 | Đá 4x6 | m3 | 0.057 | 330147.9522 | 18818.4333
|  | 0 | B2215 | Vữa xi măng C10 | m3 | 0.42 | 599153.1498 | 251644.3229
|  | 0 | 0 | B - Nhân công 3.5/7 | công | 2.19 | 235816 | 516437.04
|  |  |  | d - Trực tiếp phí khác | 2% |  |  | 23569.0178
|  |  |  | e - Cộng (a+b+c+d) |  |  |  | 1202019.9067
|  |  |  | f - Chi phí chung | 5.5% |  |  | 66111.0949
|  |  |  | g - Thu nhập chịu thuế tính trước | 6% |  |  | 76087.8601
|  |  |  | h - Chi phí xây dựng trước thuế |  |  |  | 1344218.8616
|  |  |  | i - Thuế giá trị gia tăng | 10% |  |  | 134421.8862
|  |  |  | j - Chi phí xây dựng sau thuế |  |  |  | 1478640.7478
|  |  |  | k - Chi phí xây dựng lán trại, nhà tạm | 1% |  |  | 14786.4075
|  |  |  | n - Cộng đơn giá đề xuất |  |  |  | 1493400
1 | 148 | 0 | Tạm tính | Bu lông M16 | bộ | 0 |  |  | 3500
|  | 0 | 0 | A - Vật liệu | 0% | 0 |  | 3500
|  | 0 | 0 | Bu lông M16 | bộ | 1 | 3500 | 3500
|  |  |  | d - Trực tiếp phí khác | 2% |  |  | 70
|  |  |  | e - Cộng (a+b+c+d) |  |  |  | 3570
|  |  |  | f - Chi phí chung | 5.5% |  |  | 196.35
|  |  |  | g - Thu nhập chịu thuế tính trước | 6% |  |  | 225.981
|  |  |  | h - Chi phí xây dựng trước thuế |  |  |  | 3992.331
|  |  |  | i - Thuế giá trị gia tăng | 10% |  |  | 399.2331
|  |  |  | j - Chi phí xây dựng sau thuế |  |  |  | 4391.5641
|  |  |  | k - Chi phí xây dựng lán trại, nhà tạm | 1% |  |  | 43.9156
|  |  |  | n - Cộng đơn giá đề xuất |  |  |  | 4400
1 | 149 | 1776 | AF.65130 | Thép neo mạ kẽm | tấn | 0 |  |  | 40800000 | 2504034 | 480192.8697
|  | 0 | 0 | A - Vật liệu | 0% | 0 |  | 40800000
|  | 0 | Vận dụng | Thép neo mạ kẽm | kg | 1020 | 32000 | 32640000
|  | 0 | 0 | Gia công mạ kẽm | kg | 1020 | 8000 | 8160000
|  | 0 | 0 | B - Nhân công 4.0/7 | công | 9.75 | 256824 | 2504034
|  | 0 | 0 | C - Máy thi công | 0% | 0 |  | 480192.8697
|  | 0 | 0 | Máy hàn 23kw | ca | 1.73 | 171649.155 | 296953.0381
|  | 0 | 0 | Máy cắt uốn | ca | 0.16 | 80291.85 | 12846.696
|  | 0 | 0 | Cần cẩu bánh xích 16T | ca | 0.08 | 2129914.1945 | 170393.1356
|  |  |  | d - Trực tiếp phí khác | 2% |  |  | 875684.5374
|  |  |  | e - Cộng (a+b+c+d) |  |  |  | 44659911.4071
|  |  |  | f - Chi phí chung | 5.5% |  |  | 2456295.1274
|  |  |  | g - Thu nhập chịu thuế tính trước | 6% |  |  | 2826972.3921
|  |  |  | h - Chi phí xây dựng trước thuế |  |  |  | 49943178.9266
|  |  |  | i - Thuế giá trị gia tăng | 10% |  |  | 4994317.8927
|  |  |  | j - Chi phí xây dựng sau thuế |  |  |  | 54937496.8192
|  |  |  | k - Chi phí xây dựng lán trại, nhà tạm | 1% |  |  | 549374.9682
|  |  |  | n - Cộng đơn giá đề xuất |  |  |  | 55486900
1 | 150 | 1776 | AK.94111 | Bitum chèn mũ neo | m3 | 0 |  |  | 55000000 | 8646586.6667
|  | 0 | 0 | A - Vật liệu | 0% | 0 |  | 55000000
|  | 0 | 0 | Nhựa bitum | kg | 1100 | 50000 | 55000000
|  | 0 | Vận dụng | B - Nhân công 3.5/7 | công | 36.6667 | 235816 | 8646586.6667
|  |  |  | d - Trực tiếp phí khác | 2% |  |  | 1272931.7333
|  |  |  | e - Cộng (a+b+c+d) |  |  |  | 64919518.4
|  |  |  | f - Chi phí chung | 5.5% |  |  | 3570573.512
|  |  |  | g - Thu nhập chịu thuế tính trước | 6% |  |  | 4109405.5147
|  |  |  | h - Chi phí xây dựng trước thuế |  |  |  | 72599497.4267
|  |  |  | i - Thuế giá trị gia tăng | 10% |  |  | 7259949.7427
|  |  |  | j - Chi phí xây dựng sau thuế |  |  |  | 79859447.1694
|  |  |  | k - Chi phí xây dựng lán trại, nhà tạm | 1% |  |  | 798594.4717
|  |  |  | n - Cộng đơn giá đề xuất |  |  |  | 80658000
1 | 151 | 0 | Báo giá | Lớp phòng nước | m2 | 0 |  |  | 130000
|  | 0 | 0 | A - Vật liệu | 0% | 0 |  | 130000
|  | 0 | 0 | Lớp phòng nước | m2 | 1 | 130000 | 130000
|  |  |  | d - Trực tiếp phí khác | 2% |  |  | 2600
|  |  |  | e - Cộng (a+b+c+d) |  |  |  | 132600
|  |  |  | f - Chi phí chung | 5.5% |  |  | 7293
|  |  |  | g - Thu nhập chịu thuế tính trước | 6% |  |  | 8393.58
|  |  |  | h - Chi phí xây dựng trước thuế |  |  |  | 148286.58
|  |  |  | i - Thuế giá trị gia tăng | 10% |  |  | 14828.658
|  |  |  | j - Chi phí xây dựng sau thuế |  |  |  | 163115.238
|  |  |  | k - Chi phí xây dựng lán trại, nhà tạm | 1% |  |  | 1631.1524
|  |  |  | n - Cộng đơn giá đề xuất |  |  |  | 164700
1 | 152 | 0 | Báo giá | Đai ốc cầu D36 (để lại) | bộ | 0 |  |  | 581000
|  | 0 | 0 | A - Vật liệu | 0% | 0 |  | 581000
|  | 0 | 0 | Đai ốc cầu D36 | bộ | 1 | 581000 | 581000
|  |  |  | d - Trực tiếp phí khác | 2% |  |  | 11620
|  |  |  | e - Cộng (a+b+c+d) |  |  |  | 592620
|  |  |  | f - Chi phí chung | 5.5% |  |  | 32594.1
|  |  |  | g - Thu nhập chịu thuế tính trước | 6% |  |  | 37512.846
|  |  |  | h - Chi phí xây dựng trước thuế |  |  |  | 662726.946
|  |  |  | i - Thuế giá trị gia tăng | 10% |  |  | 66272.6946
|  |  |  | j - Chi phí xây dựng sau thuế |  |  |  | 728999.6406
|  |  |  | k - Chi phí xây dựng lán trại, nhà tạm | 1% |  |  | 7289.9964
|  |  |  | n - Cộng đơn giá đề xuất |  |  |  | 736300
1 | 153 | 0 | TT | Đai ốc cầu D36 thu hồi (KH=2%*9th) | bộ | 0 |  |  | 104580
|  | 0 | 0 | A - Vật liệu | 0% | 0 |  | 104580
|  | 0 | 0 | Đai ốc cầu D36 | bộ | 0.18 | 581000 | 104580
|  |  |  | d - Trực tiếp phí khác | 2% |  |  | 2091.6
|  |  |  | e - Cộng (a+b+c+d) |  |  |  | 106671.6
|  |  |  | f - Chi phí chung | 5.5% |  |  | 5866.938
|  |  |  | g - Thu nhập chịu thuế tính trước | 6% |  |  | 6752.3123
|  |  |  | h - Chi phí xây dựng trước thuế |  |  |  | 119290.8503
|  |  |  | i - Thuế giá trị gia tăng | 10% |  |  | 11929.085
|  |  |  | j - Chi phí xây dựng sau thuế |  |  |  | 131219.9353
|  |  |  | k - Chi phí xây dựng lán trại, nhà tạm | 1% |  |  | 1312.1994
|  |  |  | n - Cộng đơn giá đề xuất |  |  |  | 132500
1 | 154 | 0 | Báo giá | Đai ốc hãm D36 | bộ | 0 |  |  | 581000
|  | 0 | 0 | A - Vật liệu | 0% | 0 |  | 581000
|  | 0 | 0 | Đai ốc hãm D36 | bộ | 1 | 581000 | 581000
|  |  |  | d - Trực tiếp phí khác | 2% |  |  | 11620
|  |  |  | e - Cộng (a+b+c+d) |  |  |  | 592620
|  |  |  | f - Chi phí chung | 5.5% |  |  | 32594.1
|  |  |  | g - Thu nhập chịu thuế tính trước | 6% |  |  | 37512.846
|  |  |  | h - Chi phí xây dựng trước thuế |  |  |  | 662726.946
|  |  |  | i - Thuế giá trị gia tăng | 10% |  |  | 66272.6946
|  |  |  | j - Chi phí xây dựng sau thuế |  |  |  | 728999.6406
|  |  |  | k - Chi phí xây dựng lán trại, nhà tạm | 1% |  |  | 7289.9964
|  |  |  | n - Cộng đơn giá đề xuất |  |  |  | 736300
1 | 155 | 0 | Tạm tính | Tấm plastic dày 2mm | m2 | 0 |  |  | 185000
|  | 0 | 0 | A - Vật liệu | 0% | 0 |  | 185000
|  | 0 | 0 | Tấm plastic dày 2mm | m2 | 1 | 185000 | 185000
|  |  |  | d - Trực tiếp phí khác | 2% |  |  | 3700
|  |  |  | e - Cộng (a+b+c+d) |  |  |  | 188700
|  |  |  | f - Chi phí chung | 5.5% |  |  | 10378.5
|  |  |  | g - Thu nhập chịu thuế tính trước | 6% |  |  | 11944.71
|  |  |  | h - Chi phí xây dựng trước thuế |  |  |  | 211023.21
|  |  |  | i - Thuế giá trị gia tăng | 10% |  |  | 21102.321
|  |  |  | j - Chi phí xây dựng sau thuế |  |  |  | 232125.531
|  |  |  | k - Chi phí xây dựng lán trại, nhà tạm | 1% |  |  | 2321.2553
|  |  |  | n - Cộng đơn giá đề xuất |  |  |  | 234400
1 | 156 | 0 | Tạm tính | Tấm cao su dày 20mm | m2 | 0 |  |  | 1680000
|  | 0 | 0 | A - Vật liệu | 0% | 0 |  | 1680000
|  | 0 | 0 | Tấm cao su dày 20mm | m2 | 1 | 1680000 | 1680000
|  |  |  | d - Trực tiếp phí khác | 2% |  |  | 33600
|  |  |  | e - Cộng (a+b+c+d) |  |  |  | 1713600
|  |  |  | f - Chi phí chung | 5.5% |  |  | 94248
|  |  |  | g - Thu nhập chịu thuế tính trước | 6% |  |  | 108470.88
|  |  |  | h - Chi phí xây dựng trước thuế |  |  |  | 1916318.88
|  |  |  | i - Thuế giá trị gia tăng | 10% |  |  | 191631.888
|  |  |  | j - Chi phí xây dựng sau thuế |  |  |  | 2107950.768
|  |  |  | k - Chi phí xây dựng lán trại, nhà tạm | 1% |  |  | 21079.5077
|  |  |  | n - Cộng đơn giá đề xuất |  |  |  | 2129000
1 | 157 | 0 | Tạm tính | Bu lông D16mm | bộ | 0 |  |  | 3500
|  | 0 | 0 | A - Vật liệu | 0% | 0 |  | 3500
|  | 0 | 0 | Bu lông D16mm | bộ | 1 | 3500 | 3500
|  |  |  | d - Trực tiếp phí khác | 2% |  |  | 70
|  |  |  | e - Cộng (a+b+c+d) |  |  |  | 3570
|  |  |  | f - Chi phí chung | 5.5% |  |  | 196.35
|  |  |  | g - Thu nhập chịu thuế tính trước | 6% |  |  | 225.981
|  |  |  | h - Chi phí xây dựng trước thuế |  |  |  | 3992.331
|  |  |  | i - Thuế giá trị gia tăng | 10% |  |  | 399.2331
|  |  |  | j - Chi phí xây dựng sau thuế |  |  |  | 4391.5641
|  |  |  | k - Chi phí xây dựng lán trại, nhà tạm | 1% |  |  | 43.9156
|  |  |  | n - Cộng đơn giá đề xuất |  |  |  | 4400
1 | 158 | 0 | TT | Keo Epoxy | m3 | 0 |  |  | 494312000
|  | 0 | 0 | A - Vật liệu | 0% | 0 |  | 494312000
|  | 0 | (KL=1.4kg/lít) | Keo Epoxy | m3 | 1400 | 353080 | 494312000
|  |  |  | d - Trực tiếp phí khác | 2% |  |  | 9886240
|  |  |  | e - Cộng (a+b+c+d) |  |  |  | 504198240
|  |  |  | f - Chi phí chung | 5.5% |  |  | 27730903.2
|  |  |  | g - Thu nhập chịu thuế tính trước | 6% |  |  | 31915748.592
|  |  |  | h - Chi phí xây dựng trước thuế |  |  |  | 563844891.792
|  |  |  | i - Thuế giá trị gia tăng | 10% |  |  | 56384489.1792
|  |  |  | j - Chi phí xây dựng sau thuế |  |  |  | 620229380.9712
|  |  |  | k - Chi phí xây dựng lán trại, nhà tạm | 1% |  |  | 6202293.8097
|  |  |  | n - Cộng đơn giá đề xuất |  |  |  | 626431700
1 | 159 | 0 | Tạm tính | Cung cấp lưới chắn rác bằng gang | kg | 0 |  |  | 30000
|  | 0 | 0 | A - Vật liệu | 0% | 0 |  | 30000
|  | 0 | 0 | Cung cấp lưới chắn rác bằng gang | kg | 1 | 30000 | 30000
|  |  |  | d - Trực tiếp phí khác | 2% |  |  | 600
|  |  |  | e - Cộng (a+b+c+d) |  |  |  | 30600
|  |  |  | f - Chi phí chung | 5.5% |  |  | 1683
|  |  |  | g - Thu nhập chịu thuế tính trước | 6% |  |  | 1936.98
|  |  |  | h - Chi phí xây dựng trước thuế |  |  |  | 34219.98
|  |  |  | i - Thuế giá trị gia tăng | 10% |  |  | 3421.998
|  |  |  | j - Chi phí xây dựng sau thuế |  |  |  | 37641.978
|  |  |  | k - Chi phí xây dựng lán trại, nhà tạm | 1% |  |  | 376.4198
|  |  |  | n - Cộng đơn giá đề xuất |  |  |  | 38000
1 | 160 | 1776 | AF.65130 | Thanh cường độ cao D36 (để lại) | tấn | 0 |  |  | 89111686.4147 | 2504034 | 480192.8697
|  | 0 | 0 | A - Vật liệu | 0% | 0 |  | 89111686.4147
|  | 0 | Vận dụng | Thanh cường độ cao D36 (kg) | kg | 1020 | 86980.1726 | 88719776.0147
|  | 0 | 0 | Dây thép buộc | kg | 14.28 | 18180 | 259610.4
|  | 0 | 0 | Que hàn | kg | 6.93 | 19090.9091 | 132300
|  | 0 | 0 | B - Nhân công 4.0/7 | công | 9.75 | 256824 | 2504034
|  | 0 | 0 | C - Máy thi công | 0% | 0 |  | 480192.8697
|  | 0 | 0 | Máy hàn 23kw | ca | 1.73 | 171649.155 | 296953.0381
|  | 0 | 0 | Máy cắt uốn | ca | 0.16 | 80291.85 | 12846.696
|  | 0 | 0 | Cần cẩu bánh xích 16T | ca | 0.08 | 2129914.1945 | 170393.1356
|  |  |  | d - Trực tiếp phí khác | 2% |  |  | 1841918.2657
|  |  |  | e - Cộng (a+b+c+d) |  |  |  | 93937831.5501
|  |  |  | f - Chi phí chung | 5.5% |  |  | 5166580.7353
|  |  |  | g - Thu nhập chịu thuế tính trước | 6% |  |  | 5946264.7371
|  |  |  | h - Chi phí xây dựng trước thuế |  |  |  | 105050677.0224
|  |  |  | i - Thuế giá trị gia tăng | 10% |  |  | 10505067.7022
|  |  |  | j - Chi phí xây dựng sau thuế |  |  |  | 115555744.7247
|  |  |  | k - Chi phí xây dựng lán trại, nhà tạm | 1% |  |  | 1155557.4472
|  |  |  | n - Cộng đơn giá đề xuất |  |  |  | 116711300
1 | 161 | 1776 | AF.65130 | Thanh cường độ cao D36 (thu hồi, KH=2%*9tháng+7%) | tấn | 0 |  |  | 22571854.4037 | 2504034 | 480192.8697
|  | 0 | 0 | A - Vật liệu | 0% | 0 |  | 22571854.4037
|  | 0 | KH | Thanh cường độ cao D36 (kg) | kg | 255 | 86980.1726 | 22179944.0037
|  | 0 | 0 | Dây thép buộc | kg | 14.28 | 18180 | 259610.4
|  | 0 | Vận dụng | Que hàn | kg | 6.93 | 19090.9091 | 132300
|  | 0 | 0 | B - Nhân công 4.0/7 | công | 9.75 | 256824 | 2504034
|  | 0 | 0 | C - Máy thi công | 0% | 0 |  | 480192.8697
|  | 0 | 0 | Máy hàn 23kw | ca | 1.73 | 171649.155 | 296953.0381
|  | 0 | 0 | Máy cắt uốn | ca | 0.16 | 80291.85 | 12846.696
|  | 0 | 0 | Cần cẩu bánh xích 16T | ca | 0.08 | 2129914.1945 | 170393.1356
|  |  |  | d - Trực tiếp phí khác | 2% |  |  | 511121.6255
|  |  |  | e - Cộng (a+b+c+d) |  |  |  | 26067202.8988
|  |  |  | f - Chi phí chung | 5.5% |  |  | 1433696.1594
|  |  |  | g - Thu nhập chịu thuế tính trước | 6% |  |  | 1650053.9435
|  |  |  | h - Chi phí xây dựng trước thuế |  |  |  | 29150953.0018
|  |  |  | i - Thuế giá trị gia tăng | 10% |  |  | 2915095.3002
|  |  |  | j - Chi phí xây dựng sau thuế |  |  |  | 32066048.302
|  |  |  | k - Chi phí xây dựng lán trại, nhà tạm | 1% |  |  | 320660.483
|  |  |  | n - Cộng đơn giá đề xuất |  |  |  | 32386700
1 | 162 | 1776 | AF.65130 | Bản thép neo 180x180x45 (để lại) | tấn | 0 |  |  | 17429223.7366 | 2504034 | 480192.8697
|  | 0 | 0 | A - Vật liệu | 0% | 0 |  | 17429223.7366
|  | 0 | Vận dụng | Bản thép neo 180x180x45 | kg | 1020 | 16703.2484 | 17037313.3366
|  | 0 | 0 | Dây thép buộc | kg | 14.28 | 18180 | 259610.4
|  | 0 | 0 | Que hàn | kg | 6.93 | 19090.9091 | 132300
|  | 0 | 0 | B - Nhân công 4.0/7 | công | 9.75 | 256824 | 2504034
|  | 0 | 0 | C - Máy thi công | 0% | 0 |  | 480192.8697
|  | 0 | 0 | Máy hàn 23kw | ca | 1.73 | 171649.155 | 296953.0381
|  | 0 | 0 | Máy cắt uốn | ca | 0.16 | 80291.85 | 12846.696
|  | 0 | 0 | Cần cẩu bánh xích 16T | ca | 0.08 | 2129914.1945 | 170393.1356
|  |  |  | d - Trực tiếp phí khác | 2% |  |  | 408269.0121
|  |  |  | e - Cộng (a+b+c+d) |  |  |  | 20821719.6184
|  |  |  | f - Chi phí chung | 5.5% |  |  | 1145194.579
|  |  |  | g - Thu nhập chịu thuế tính trước | 6% |  |  | 1318014.8518
|  |  |  | h - Chi phí xây dựng trước thuế |  |  |  | 23284929.0493
|  |  |  | i - Thuế giá trị gia tăng | 10% |  |  | 2328492.9049
|  |  |  | j - Chi phí xây dựng sau thuế |  |  |  | 25613421.9542
|  |  |  | k - Chi phí xây dựng lán trại, nhà tạm | 1% |  |  | 256134.2195
|  |  |  | n - Cộng đơn giá đề xuất |  |  |  | 25869600
1 | 163 | 1776 | AF.65130vd | Bản thép neo 180x180x45 (thu hồi, KH=2%*9tháng+7%) | tấn | 0 |  |  | 4651238.7341 | 2504034 | 480192.8697
|  | 0 | 0 | A - Vật liệu | 0% | 0 |  | 4651238.7341
|  | 0 | KH | Bản thép neo 180x180x45 | kg | 255 | 16703.2484 | 4259328.3341
|  | 0 | 0 | Dây thép buộc | kg | 14.28 | 18180 | 259610.4
|  | 0 | 0 | Que hàn | kg | 6.93 | 19090.9091 | 132300
|  | 0 | 0 | B - Nhân công 4.0/7 | công | 9.75 | 256824 | 2504034
|  | 0 | 0 | C - Máy thi công | 0% | 0 |  | 480192.8697
|  | 0 | 0 | Máy hàn 23kw | ca | 1.73 | 171649.155 | 296953.0381
|  | 0 | 0 | Máy cắt uốn | ca | 0.16 | 80291.85 | 12846.696
|  | 0 | 0 | Cần cẩu bánh xích 16T | ca | 0.08 | 2129914.1945 | 170393.1356
|  |  |  | d - Trực tiếp phí khác | 2% |  |  | 152709.3121
|  |  |  | e - Cộng (a+b+c+d) |  |  |  | 7788174.9159
|  |  |  | f - Chi phí chung | 5.5% |  |  | 428349.6204
|  |  |  | g - Thu nhập chịu thuế tính trước | 6% |  |  | 492991.4722
|  |  |  | h - Chi phí xây dựng trước thuế |  |  |  | 8709516.0085
|  |  |  | i - Thuế giá trị gia tăng | 10% |  |  | 870951.6008
|  |  |  | j - Chi phí xây dựng sau thuế |  |  |  | 9580467.6093
|  |  |  | k - Chi phí xây dựng lán trại, nhà tạm | 1% |  |  | 95804.6761
|  |  |  | n - Cộng đơn giá đề xuất |  |  |  | 9676300
1 | 164 | 1776 | 2: AC.22121; 3: Đóng cọc ván thép trên cạn, L>12m (ngập đất); 4: m; 5: 0 | 22343.688 | 80464.1259
|  | 0 | 0 | B - Nhân công 4.0/7 | công | 0.087 | 256824 | 22343.688
|  | 0 | 0 | C - Máy thi công | 0% | 0 |  | 80464.1259
|  | 0 | 0 | Máy đóng cọc tự hành 1.8T | ca | 0.029 | 2693810.7109 | 78120.5106
|  | 0 | 0 | Máy khác | % | 3 | 78120.5106 | 2343.6153
|  |  |  | d - Trực tiếp phí khác | 2% |  |  | 2056.1563
|  |  |  | e - Cộng (a+b+c+d) |  |  |  | 104863.9702
|  |  |  | f - Chi phí chung | 5.5% |  |  | 5767.5184
|  |  |  | g - Thu nhập chịu thuế tính trước | 6% |  |  | 6637.8893
|  |  |  | h - Chi phí xây dựng trước thuế |  |  |  | 117269.3779
|  |  |  | i - Thuế giá trị gia tăng | 10% |  |  | 11726.9378
|  |  |  | j - Chi phí xây dựng sau thuế |  |  |  | 128996.3157
|  |  |  | k - Chi phí xây dựng lán trại, nhà tạm | 1% |  |  | 1289.9632
|  |  |  | n - Cộng đơn giá đề xuất |  |  |  | 130300
1 | 165 | 1776 | 2: AC.22521; 3: Đóng cọc thép hình trên cạn L>10m, đất C1 (ngập đất); 4: m; 5: 0 | 16128.5472 | 46306.9799
|  | 0 | 0 | B - Nhân công 4.0/7 | công | 0.0628 | 256824 | 16128.5472
|  | 0 | 0 | C - Máy thi công | 0% | 0 |  | 46306.9799
|  | 0 | 0 | Máy đóng cọc 1.2T | ca | 0.0314 | 1452950.3271 | 45622.6403
|  | 0 | 0 | Máy khác | % | 1.5 | 45622.6403 | 684.3396
|  |  |  | d - Trực tiếp phí khác | 2% |  |  | 1248.7105
|  |  |  | e - Cộng (a+b+c+d) |  |  |  | 63684.2376
|  |  |  | f - Chi phí chung | 5.5% |  |  | 3502.6331
|  |  |  | g - Thu nhập chịu thuế tính trước | 6% |  |  | 4031.2122
|  |  |  | h - Chi phí xây dựng trước thuế |  |  |  | 71218.0829
|  |  |  | i - Thuế giá trị gia tăng | 10% |  |  | 7121.8083
|  |  |  | j - Chi phí xây dựng sau thuế |  |  |  | 78339.8912
|  |  |  | k - Chi phí xây dựng lán trại, nhà tạm | 1% |  |  | 783.3989
|  |  |  | n - Cộng đơn giá đề xuất |  |  |  | 79100
1 | 166 | 1776 | 2: AC.22521; 3: Đóng cọc thép hình trên cạn L<10m, đất C1 (ngập đất); 4: m; 5: 0 | 11402.9856 | 32900.6072
|  | 0 | 0 | B - Nhân công 4.0/7 | công | 0.0444 | 256824 | 11402.9856
|  | 0 | 0 | C - Máy thi công | 0% | 0 |  | 32900.6072
|  | 0 | 0 | Máy đóng cọc 1.2T | ca | 0.0222 | 1452950.3271 | 32255.4973
|  | 0 | 0 | Máy khác | % | 2 | 32255.4973 | 645.1099
|  |  |  | d - Trực tiếp phí khác | 2% |  |  | 886.0719
|  |  |  | e - Cộng (a+b+c+d) |  |  |  | 45189.6647
|  |  |  | f - Chi phí chung | 5.5% |  |  | 2485.4316
|  |  |  | g - Thu nhập chịu thuế tính trước | 6% |  |  | 2860.5058
|  |  |  | h - Chi phí xây dựng trước thuế |  |  |  | 50535.602
|  |  |  | i - Thuế giá trị gia tăng | 10% |  |  | 5053.5602
|  |  |  | j - Chi phí xây dựng sau thuế |  |  |  | 55589.1622
|  |  |  | k - Chi phí xây dựng lán trại, nhà tạm | 1% |  |  | 555.8916
|  |  |  | n - Cộng đơn giá đề xuất |  |  |  | 56100
1 | 167 | 1776 | 2: AC.23110; 3: Nhổ cọc thép hình trên cạn; 4: m; 5: 0 | 6831.5184 | 37821.9629
|  | 0 | 0 | B - Nhân công 4.0/7 | công | 0.0266 | 256824 | 6831.5184
|  | 0 | 0 | C - Máy thi công | 0% | 0 |  | 37821.9629
|  | 0 | 0 | Cần cẩu bánh xích 25T | ca | 0.0133 | 2787996.6736 | 37080.3558
|  | 0 | 0 | Máy khác | % | 2 | 37080.3558 | 741.6071
|  |  |  | d - Trực tiếp phí khác | 2% |  |  | 893.0696
|  |  |  | e - Cộng (a+b+c+d) |  |  |  | 45546.5509
|  |  |  | f - Chi phí chung | 5.5% |  |  | 2505.0603
|  |  |  | g - Thu nhập chịu thuế tính trước | 6% |  |  | 2883.0967
|  |  |  | h - Chi phí xây dựng trước thuế |  |  |  | 50934.7079
|  |  |  | i - Thuế giá trị gia tăng | 10% |  |  | 5093.4708
|  |  |  | j - Chi phí xây dựng sau thuế |  |  |  | 56028.1787
|  |  |  | k - Chi phí xây dựng lán trại, nhà tạm | 1% |  |  | 560.2818
|  |  |  | n - Cộng đơn giá đề xuất |  |  |  | 56600
1 | 168 | 159 | AF.37410 | Vữa không co ngót lấp lòng ống siêu âm | m3 | 0 |  |  | 3488894.8 | 7704720 | 99972.8244
|  | 0 | 0 | A - Vật liệu | 0% | 0 |  | 3488894.8
|  | 0 | Vận dụng | Xi măng PC40 | kg | 1410 | 1535 | 2164350
|  | 0 | 0 | Sikament R4 | kg | 8.11 | 18880 | 153116.8
|  | 0 | 0 | Sika IntraplastZ | kg | 14.1 | 83080 | 1171428
|  | 0 | 0 | B - Nhân công 4.0/7 | công | 30 | 256824 | 7704720
|  | 0 | 0 | C - Máy thi công | 0% | 0 |  | 99972.8244
|  | 0 | 0 | Máy trộn vữa 80l | ca | 0.2 | 85162.992 | 17032.5984
|  | 0 | 0 | Máy bơm vữa ximăng | ca | 0.2 | 211608.3 | 42321.66
|  | 0 | 0 | Máy bơm nước 20Kw | ca | 0.2 | 203092.83 | 40618.566
|  |  |  | d - Trực tiếp phí khác | 2% |  |  | 225871.7525
|  |  |  | e - Cộng (a+b+c+d) |  |  |  | 11519459.3769
|  |  |  | f - Chi phí chung | 5.5% |  |  | 633570.2657
|  |  |  | g - Thu nhập chịu thuế tính trước | 6% |  |  | 729181.7786
|  |  |  | h - Chi phí xây dựng trước thuế |  |  |  | 12882211.4212
|  |  |  | i - Thuế giá trị gia tăng | 10% |  |  | 1288221.1421
|  |  |  | j - Chi phí xây dựng sau thuế |  |  |  | 14170432.5633
|  |  |  | k - Chi phí xây dựng lán trại, nhà tạm | 1% |  |  | 141704.3256
|  |  |  | n - Cộng đơn giá đề xuất |  |  |  | 14312100
1 | 169 | 1776 | AK.98110 | Đá dăm đệm 1x2 | m3 | 0 |  |  | 464986.5825 | 380099.52
|  | 0 | 0 | A - Vật liệu | 0% | 0 |  | 464986.5825
|  | 0 | 0 | Đá 1x2 | m3 | 1.2 | 364185.4122 | 437022.4947
|  | 0 | 0 | Cát đen | m3 | 0.3 | 93213.6261 | 27964.0878
|  | 0 | 0 | B - Nhân công 4.0/7 | công | 1.48 | 256824 | 380099.52
|  |  |  | d - Trực tiếp phí khác | 2% |  |  | 16901.7221
|  |  |  | e - Cộng (a+b+c+d) |  |  |  | 861987.8246
|  |  |  | f - Chi phí chung | 5.5% |  |  | 47409.3304
|  |  |  | g - Thu nhập chịu thuế tính trước | 6% |  |  | 54563.8293
|  |  |  | h - Chi phí xây dựng trước thuế |  |  |  | 963960.9842
|  |  |  | i - Thuế giá trị gia tăng | 10% |  |  | 96396.0984
|  |  |  | j - Chi phí xây dựng sau thuế |  |  |  | 1060357.0827
|  |  |  | k - Chi phí xây dựng lán trại, nhà tạm | 1% |  |  | 10603.5708
|  |  |  | n - Cộng đơn giá đề xuất |  |  |  | 1071000
1 | 170 | 1776 | AK.98110 | Đá 1x2 | m3 | 0 |  |  | 437022.4947 | 380099.52
|  | 0 | 0 | A - Vật liệu | 0% | 0 |  | 437022.4947
|  | 0 | 0 | Đá 1x2 | m3 | 1.2 | 364185.4122 | 437022.4947
|  | 0 | 0 | B - Nhân công 4.0/7 | công | 1.48 | 256824 | 380099.52
|  |  |  | d - Trực tiếp phí khác | 2% |  |  | 16342.4403
|  |  |  | e - Cộng (a+b+c+d) |  |  |  | 833464.455
|  |  |  | f - Chi phí chung | 5.5% |  |  | 45840.545
|  |  |  | g - Thu nhập chịu thuế tính trước | 6% |  |  | 52758.3
|  |  |  | h - Chi phí xây dựng trước thuế |  |  |  | 932063.3
|  |  |  | i - Thuế giá trị gia tăng | 10% |  |  | 93206.33
|  |  |  | j - Chi phí xây dựng sau thuế |  |  |  | 1025269.63
|  |  |  | k - Chi phí xây dựng lán trại, nhà tạm | 1% |  |  | 10252.6963
|  |  |  | n - Cộng đơn giá đề xuất |  |  |  | 1035500
1 | 171 | 1776 | AE.11910 | Xây mặt bằng đá hộc C10 | m3 | 0 |  |  | 662013.8489 | 490497.28
|  | 0 | 0 | A - Vật liệu | 0% | 0 |  | 662013.8489
|  | 0 | 0 | Đá hộc | m3 | 1.2 | 326292.5772 | 391551.0927
|  | 0 | 0 | Đá 4x6 | m3 | 0.057 | 330147.9522 | 18818.4333
|  | 0 | B2215 | Vữa xi măng C10 | m3 | 0.42 | 599153.1498 | 251644.3229
|  | 0 | 0 | B - Nhân công 3.5/7 | công | 2.08 | 235816 | 490497.28
|  |  |  | d - Trực tiếp phí khác | 2% |  |  | 23050.2226
|  |  |  | e - Cộng (a+b+c+d) |  |  |  | 1175561.3515
|  |  |  | f - Chi phí chung | 5.5% |  |  | 64655.8743
|  |  |  | g - Thu nhập chịu thuế tính trước | 6% |  |  | 74413.0335
|  |  |  | h - Chi phí xây dựng trước thuế |  |  |  | 1314630.2593
|  |  |  | i - Thuế giá trị gia tăng | 10% |  |  | 131463.0259
|  |  |  | j - Chi phí xây dựng sau thuế |  |  |  | 1446093.2853
|  |  |  | k - Chi phí xây dựng lán trại, nhà tạm | 1% |  |  | 14460.9329
|  |  |  | n - Cộng đơn giá đề xuất |  |  |  | 1460600
1 | 172 | 1776 | BB.19108 | Lắp đặt ống nhựa PVC D100 | m | 0 |  |  | 72828.2821 | 31858.7416
|  | 0 | 0 | A - Vật liệu | 0% | 0 |  | 72828.2821
|  | 0 | 0 | Ống nhựa D100 | m | 1.01 | 72100 | 72821
|  | 0 | 0 | Vật liệu khác | % | 0.01 | 72821 | 7.2821
|  | 0 | 0 | B - Nhân công 3.5/7 | công | 0.1351 | 235816 | 31858.7416
|  |  |  | d - Trực tiếp phí khác | 2% |  |  | 2093.7405
|  |  |  | e - Cộng (a+b+c+d) |  |  |  | 106780.7642
|  |  |  | f - Chi phí chung | 5.5% |  |  | 5872.942
|  |  |  | g - Thu nhập chịu thuế tính trước | 6% |  |  | 6759.2224
|  |  |  | h - Chi phí xây dựng trước thuế |  |  |  | 119412.9286
|  |  |  | i - Thuế giá trị gia tăng | 10% |  |  | 11941.2929
|  |  |  | j - Chi phí xây dựng sau thuế |  |  |  | 131354.2214
|  |  |  | k - Chi phí xây dựng lán trại, nhà tạm | 1% |  |  | 1313.5422
|  |  |  | n - Cộng đơn giá đề xuất |  |  |  | 132700
1 | 173 | 1776 | AI.64111 | Lắp dựng ống ghen dẹp 20x75mm | m | 0 |  |  | 33291.9669 | 52396.68 | 1855.7291
|  | 0 | 0 | A - Vật liệu | 0% | 0 |  | 33291.9669
|  | 0 | 0 | Ống gen dẹp 20x75 | m | 1.02 | 26363.6364 | 26890.9091
|  | 0 | 0 | Ống nối 20x75 | m | 0.06 | 43000 | 2580
|  | 0 | 0 | Thép tròn D<=10 | kg | 0.19 | 16754.0756 | 3183.2744
|  | 0 | 0 | Dây thép buộc | kg | 0.012 | 18180 | 218.16
|  | 0 | 0 | Lưỡi cưa cắt | cái | 0.02 | 4500 | 90
|  | 0 | 0 | Vật liệu khác | % | 1 | 32962.3434 | 329.6234
|  | 0 | 0 | B - Nhân công 4.5/7 | công | 0.19 | 275772 | 52396.68
|  | 0 | 0 | C - Máy thi công | 0% | 0 |  | 1855.7291
|  | 0 | 0 | Máy cưa kim loại 1.7kW | ca | 0.025 | 70694.4405 | 1767.361
|  | 0 | 0 | Máy khác | % | 5 | 1767.361 | 88.3681
|  |  |  | d - Trực tiếp phí khác | 2% |  |  | 1750.8875
|  |  |  | e - Cộng (a+b+c+d) |  |  |  | 89295.2635
|  |  |  | f - Chi phí chung | 5.5% |  |  | 4911.2395
|  |  |  | g - Thu nhập chịu thuế tính trước | 6% |  |  | 5652.3902
|  |  |  | h - Chi phí xây dựng trước thuế |  |  |  | 99858.8931
|  |  |  | i - Thuế giá trị gia tăng | 10% |  |  | 9985.8893
|  |  |  | j - Chi phí xây dựng sau thuế |  |  |  | 109844.7824
|  |  |  | k - Chi phí xây dựng lán trại, nhà tạm | 1% |  |  | 1098.4478
|  |  |  | n - Cộng đơn giá đề xuất |  |  |  | 110900
1 | 174 | 0 | Tạm tính | Bu lông M24x290 | bộ | 0 |  |  | 10000
|  | 0 | 0 | A - Vật liệu | 0% | 0 |  | 10000
|  | 0 | 0 | Bu lông M24x290 | bộ | 1 | 10000 | 10000
|  |  |  | d - Trực tiếp phí khác | 2% |  |  | 200
|  |  |  | e - Cộng (a+b+c+d) |  |  |  | 10200
|  |  |  | f - Chi phí chung | 5.5% |  |  | 561
|  |  |  | g - Thu nhập chịu thuế tính trước | 6% |  |  | 645.66
|  |  |  | h - Chi phí xây dựng trước thuế |  |  |  | 11406.66
|  |  |  | i - Thuế giá trị gia tăng | 10% |  |  | 1140.666
|  |  |  | j - Chi phí xây dựng sau thuế |  |  |  | 12547.326
|  |  |  | k - Chi phí xây dựng lán trại, nhà tạm | 1% |  |  | 125.4733
|  |  |  | n - Cộng đơn giá đề xuất |  |  |  | 12700
1 | 175 | 0 | Tạm tính | Bu lông M8x50 | bộ | 0 |  |  | 1200
|  | 0 | 0 | A - Vật liệu | 0% | 0 |  | 1200
|  | 0 | 0 | Bu lông M8x50 | bộ | 1 | 1200 | 1200
|  |  |  | d - Trực tiếp phí khác | 2% |  |  | 24
|  |  |  | e - Cộng (a+b+c+d) |  |  |  | 1224
|  |  |  | f - Chi phí chung | 5.5% |  |  | 67.32
|  |  |  | g - Thu nhập chịu thuế tính trước | 6% |  |  | 77.4792
|  |  |  | h - Chi phí xây dựng trước thuế |  |  |  | 1368.7992
|  |  |  | i - Thuế giá trị gia tăng | 10% |  |  | 136.8799
|  |  |  | j - Chi phí xây dựng sau thuế |  |  |  | 1505.6791
|  |  |  | k - Chi phí xây dựng lán trại, nhà tạm | 1% |  |  | 15.0568
|  |  |  | n - Cộng đơn giá đề xuất |  |  |  | 1500
1 | 176 | 1776 | AI.11912 | Đà giáo thi công (KHVL chính = (2%/tháng*2 tháng +7%) | tấn | 0 |  |  | 2594586.4631 | 5806790.64 | 1271422.0786
|  | 0 | 0 | A - Vật liệu | 0% | 0 |  | 2594586.4631
|  | 0 | KH | Thép hình | kg | 76.7635 | 16703.2484 | 1282199.8062
|  | 0 | KH | Thép tấm | kg | 39.8365 | 12871.3483 | 512749.466
|  | 0 | 0 | Que hàn | kg | 24.15 | 19090.9091 | 461045.4545
|  | 0 | 0 | Ô xy | chai | 2.1 | 48000 | 100800
|  | 0 | 0 | Đất đèn | kg | 8.4 | 13600 | 114240
|  | 0 | 0 | Vật liệu khác | % | 5 | 2471034.7268 | 123551.7363
|  | 0 | 0 | B - Nhân công 4.0/7 | công | 22.61 | 256824 | 5806790.64
|  | 0 | 0 | C - Máy thi công | 0% | 0 |  | 1271422.0786
|  | 0 | 0 | Máy hàn 23kw | ca | 4.6 | 171649.155 | 789586.113
|  | 0 | 0 | Máy cắt tôn | ca | 0.4 | 204698.79 | 81879.516
|  | 0 | 0 | Cần cẩu bánh xích 10T | ca | 0.27 | 1481320.1836 | 399956.4496
|  |  |  | d - Trực tiếp phí khác | 2% |  |  | 193455.9836
|  |  |  | e - Cộng (a+b+c+d) |  |  |  | 9866255.1653
|  |  |  | f - Chi phí chung | 5.5% |  |  | 542644.0341
|  |  |  | g - Thu nhập chịu thuế tính trước | 6% |  |  | 624533.952
|  |  |  | h - Chi phí xây dựng trước thuế |  |  |  | 11033433.1514
|  |  |  | i - Thuế giá trị gia tăng | 10% |  |  | 1103343.3151
|  |  |  | j - Chi phí xây dựng sau thuế |  |  |  | 12136776.4665
|  |  |  | k - Chi phí xây dựng lán trại, nhà tạm | 1% |  |  | 121367.7647
|  |  |  | n - Cộng đơn giá đề xuất |  |  |  | 12258100
1 | 177 | 1776 | AI.11912 | Sản xuất đà giáo thi công mố + trụ trên cạn (KHVL chính = (2%/th*1.5th +7%) | tấn | 0 |  |  | 2423250.3962 | 5804222.4 | 1271422.0786
|  | 0 | 0 | A - Vật liệu | 0% | 0 |  | 2423250.3962
|  | 0 | KH | Thép hình | kg | 69.785 | 16703.2484 | 1165636.1874
|  | 0 | KH | Thép tấm | kg | 36.215 | 12871.3483 | 466135.8782
|  | 0 | 0 | Que hàn | kg | 24.15 | 19090.9091 | 461045.4545
|  | 0 | 0 | Ô xy | chai | 2.1 | 48000 | 100800
|  | 0 | 0 | Đất đèn | kg | 8.4 | 13600 | 114240
|  | 0 | 0 | Vật liệu khác | % | 5 | 2307857.5202 | 115392.876
|  | 0 | 0 | B - Nhân công 4.0/7 | công | 22.6 | 256824 | 5804222.4
|  | 0 | 0 | C - Máy thi công | 0% | 0 |  | 1271422.0786
|  | 0 | 0 | Máy hàn 23kw | ca | 4.6 | 171649.155 | 789586.113
|  | 0 | 0 | Máy cắt tôn | ca | 0.4 | 204698.79 | 81879.516
|  | 0 | 0 | Cần cẩu bánh xích 10T | ca | 0.27 | 1481320.1836 | 399956.4496
|  |  |  | d - Trực tiếp phí khác | 2% |  |  | 189977.8975
|  |  |  | e - Cộng (a+b+c+d) |  |  |  | 9688872.7723
|  |  |  | f - Chi phí chung | 5.5% |  |  | 532888.0025
|  |  |  | g - Thu nhập chịu thuế tính trước | 6% |  |  | 613305.6465
|  |  |  | h - Chi phí xây dựng trước thuế |  |  |  | 10835066.4213
|  |  |  | i - Thuế giá trị gia tăng | 10% |  |  | 1083506.6421
|  |  |  | j - Chi phí xây dựng sau thuế |  |  |  | 11918573.0634
|  |  |  | k - Chi phí xây dựng lán trại, nhà tạm | 1% |  |  | 119185.7306
|  |  |  | n - Cộng đơn giá đề xuất |  |  |  | 12037800
1 | 178 | 1776 | AI.11912 | Khấu hao đà giáo thi công mố A1 (KHVL chính =(2%/th*1.5th +7%) | tấn | 0 |  |  | 1631772.0657
|  | 0 | 0 | A - Vật liệu | 0% | 0 |  | 1631772.0657
|  | 0 | KH | Thép hình | kg | 69.785 | 16703.2484 | 1165636.1874
|  | 0 | KH | Thép tấm | kg | 36.215 | 12871.3483 | 466135.8782
|  |  |  | d - Trực tiếp phí khác | 2% |  |  | 32635.4413
|  |  |  | e - Cộng (a+b+c+d) |  |  |  | 1664407.507
|  |  |  | f - Chi phí chung | 5.5% |  |  | 91542.4129
|  |  |  | g - Thu nhập chịu thuế tính trước | 6% |  |  | 105356.9952
|  |  |  | h - Chi phí xây dựng trước thuế |  |  |  | 1861306.9151
|  |  |  | i - Thuế giá trị gia tăng | 10% |  |  | 186130.6915
|  |  |  | j - Chi phí xây dựng sau thuế |  |  |  | 2047437.6066
|  |  |  | k - Chi phí xây dựng lán trại, nhà tạm | 1% |  |  | 20474.3761
|  |  |  | n - Cộng đơn giá đề xuất |  |  |  | 2067900
1 | 179 | 1776 | AI.11912 | Khấu hao đà giáo thi công trụ P6 (KHVL chính =(2%/th*1.5th +7%) | tấn | 0 |  |  | 1631772.0657
|  | 0 | 0 | A - Vật liệu | 0% | 0 |  | 1631772.0657
|  | 0 | KH | Thép hình | kg | 69.785 | 16703.2484 | 1165636.1874
|  | 0 | KH | Thép tấm | kg | 36.215 | 12871.3483 | 466135.8782
|  |  |  | d - Trực tiếp phí khác | 2% |  |  | 32635.4413
|  |  |  | e - Cộng (a+b+c+d) |  |  |  | 1664407.507
|  |  |  | f - Chi phí chung | 5.5% |  |  | 91542.4129
|  |  |  | g - Thu nhập chịu thuế tính trước | 6% |  |  | 105356.9952
|  |  |  | h - Chi phí xây dựng trước thuế |  |  |  | 1861306.9151
|  |  |  | i - Thuế giá trị gia tăng | 10% |  |  | 186130.6915
|  |  |  | j - Chi phí xây dựng sau thuế |  |  |  | 2047437.6066
|  |  |  | k - Chi phí xây dựng lán trại, nhà tạm | 1% |  |  | 20474.3761
|  |  |  | n - Cộng đơn giá đề xuất |  |  |  | 2067900
1 | 180 | 1776 | 2: AB.42233; 3: Vận chuyển bằng ôtô tự đổ, 10T, C3, L=4Km; 4: m3; 5: 0 |  | 32549.5898
|  | 0 | 0 | C - Máy thi công | 0% | 0 |  | 32549.5898
|  | 0 | AB.41433 | Ôtô tự đổ 10T | ca | 0.0084 | 1870666.0827 | 15713.5951
|  | 0 | AB.42233 | Ôtô tự đổ 10T | ca | 0.009 | 1870666.0827 | 16835.9947
|  |  |  | d - Trực tiếp phí khác | 2% |  |  | 650.9918
|  |  |  | e - Cộng (a+b+c+d) |  |  |  | 33200.5816
|  |  |  | f - Chi phí chung | 5.5% |  |  | 1826.032
|  |  |  | g - Thu nhập chịu thuế tính trước | 6% |  |  | 2101.5968
|  |  |  | h - Chi phí xây dựng trước thuế |  |  |  | 37128.2104
|  |  |  | i - Thuế giá trị gia tăng | 10% |  |  | 3712.821
|  |  |  | j - Chi phí xây dựng sau thuế |  |  |  | 40841.0315
|  |  |  | k - Chi phí xây dựng lán trại, nhà tạm | 1% |  |  | 408.4103
|  |  |  | n - Cộng đơn giá đề xuất |  |  |  | 41200
1 | 181 | 0 | Báo giá | Cung cấp đai ốc M10 | bộ | 0 |  |  | 3000
|  | 0 | 0 | A - Vật liệu | 0% | 0 |  | 3000
|  | 0 | 0 | Đai ốc M10 | bộ | 1 | 3000 | 3000
|  |  |  | d - Trực tiếp phí khác | 2% |  |  | 60
|  |  |  | e - Cộng (a+b+c+d) |  |  |  | 3060
|  |  |  | f - Chi phí chung | 5.5% |  |  | 168.3
|  |  |  | g - Thu nhập chịu thuế tính trước | 6% |  |  | 193.698
|  |  |  | h - Chi phí xây dựng trước thuế |  |  |  | 3421.998
|  |  |  | i - Thuế giá trị gia tăng | 10% |  |  | 342.1998
|  |  |  | j - Chi phí xây dựng sau thuế |  |  |  | 3764.1978
|  |  |  | k - Chi phí xây dựng lán trại, nhà tạm | 1% |  |  | 37.642
|  |  |  | n - Cộng đơn giá đề xuất |  |  |  | 3800
1 | 182 | 0 | Báo giá | Cung cấp vít nở thép M12 | bộ | 0 |  |  | 3200
|  | 0 | 0 | A - Vật liệu | 0% | 0 |  | 3200
|  | 0 | 0 | Vít nở thép M12 | bộ | 1 | 3200 | 3200
|  |  |  | d - Trực tiếp phí khác | 2% |  |  | 64
|  |  |  | e - Cộng (a+b+c+d) |  |  |  | 3264
|  |  |  | f - Chi phí chung | 5.5% |  |  | 179.52
|  |  |  | g - Thu nhập chịu thuế tính trước | 6% |  |  | 206.6112
|  |  |  | h - Chi phí xây dựng trước thuế |  |  |  | 3650.1312
|  |  |  | i - Thuế giá trị gia tăng | 10% |  |  | 365.0131
|  |  |  | j - Chi phí xây dựng sau thuế |  |  |  | 4015.1443
|  |  |  | k - Chi phí xây dựng lán trại, nhà tạm | 1% |  |  | 40.1514
|  |  |  | n - Cộng đơn giá đề xuất |  |  |  | 4100
1 | 183 | 1776 | AF.11110 | Bê tông C10 lót móng đá 1x2, R<250cm | m3 | 0 |  |  | 775161.3099 | 312046.42 | 23229.762
|  | 0 | 0 | A - Vật liệu | 0% | 0 |  | 775161.3099
|  | 0 | C3122 | Vữa Bê tông C10 đá 1x2 SN 2-4 | m3 | 1.03 | 752583.7961 | 775161.3099
|  | 0 | 0 | B - Nhân công 3.0/7 | công | 1.42 | 219751 | 312046.42
|  | 0 | 0 | C - Máy thi công | 0% | 0 |  | 23229.762
|  | 0 | 0 | Máy trộn 250l | ca | 0.095 | 180447.9 | 17142.5505
|  | 0 | 0 | Máy đầm bàn 1kw | ca | 0.089 | 68395.635 | 6087.2115
|  |  |  | d - Trực tiếp phí khác | 2% |  |  | 22208.7498
|  |  |  | e - Cộng (a+b+c+d) |  |  |  | 1132646.2418
|  |  |  | f - Chi phí chung | 5.5% |  |  | 62295.5433
|  |  |  | g - Thu nhập chịu thuế tính trước | 6% |  |  | 71696.5071
|  |  |  | h - Chi phí xây dựng trước thuế |  |  |  | 1266638.2922
|  |  |  | i - Thuế giá trị gia tăng | 10% |  |  | 126663.8292
|  |  |  | j - Chi phí xây dựng sau thuế |  |  |  | 1393302.1214
|  |  |  | k - Chi phí xây dựng lán trại, nhà tạm | 1% |  |  | 13933.0212
|  |  |  | n - Cộng đơn giá đề xuất |  |  |  | 1407200
1 | 184 | 1776 | AF.13410 | Bê tông C30 | m3 | 0 |  |  | 1217026.3732 | 839504.96 | 30600.9341
|  | 0 | 0 | A - Vật liệu | 0% | 0 |  | 1217026.3732
|  | 0 | C3124 | Vữa bê tông đá 1x2 C20 SN 2-4 | m3 | 1.025 | 884378.3289 | 906487.7872
|  | 0 | 0 | Gỗ | m3 | 0.049 | 6000000 | 294000
|  | 0 | 0 | Đinh các loại | kg | 0.199 | 18180 | 3617.82
|  | 0 | 0 | Đinh đỉa | cái | 0.871 | 1000 | 871
|  | 0 | 0 | Vật liệu khác | % | 1 | 1204976.6072 | 12049.7661
|  | 0 | 0 | B - Nhân công 3.5/7 | công | 3.56 | 235816 | 839504.96
|  | 0 | 0 | C - Máy thi công | 0% | 0 |  | 30600.9341
|  | 0 | 0 | Máy trộn 250l | ca | 0.095 | 180447.9 | 17142.5505
|  | 0 | 0 | Máy đầm dùi 1.5kw | ca | 0.18 | 74768.7975 | 13458.3836
|  |  |  | d - Trực tiếp phí khác | 2% |  |  | 41742.6453
|  |  |  | e - Cộng (a+b+c+d) |  |  |  | 2128874.9126
|  |  |  | f - Chi phí chung | 5.5% |  |  | 117088.1202
|  |  |  | g - Thu nhập chịu thuế tính trước | 6% |  |  | 134757.782
|  |  |  | h - Chi phí xây dựng trước thuế |  |  |  | 2380720.8148
|  |  |  | i - Thuế giá trị gia tăng | 10% |  |  | 238072.0815
|  |  |  | j - Chi phí xây dựng sau thuế |  |  |  | 2618792.8963
|  |  |  | k - Chi phí xây dựng lán trại, nhà tạm | 1% |  |  | 26187.929
|  |  |  | n - Cộng đơn giá đề xuất |  |  |  | 2645000
1 | 185 | 1776 | AF.61110 | Cốt thép D6 cọc tiêu | tấn | 0 |  |  | 17227261.5378 | 2669437.12 | 32116.74
|  | 0 | 0 | A - Vật liệu | 0% | 0 |  | 17227261.5378
|  | 0 | 0 | Thép tròn D<=10 | kg | 1005 | 16754.0756 | 16837845.9378
|  | 0 | 0 | Dây thép buộc | kg | 21.42 | 18180 | 389415.6
|  | 0 | 0 | B - Nhân công 3.5/7 | công | 11.32 | 235816 | 2669437.12
|  | 0 | 0 | C - Máy thi công | 0% | 0 |  | 32116.74
|  | 0 | 0 | Máy cắt uốn | ca | 0.4 | 80291.85 | 32116.74
|  |  |  | d - Trực tiếp phí khác | 2% |  |  | 398576.308
|  |  |  | e - Cộng (a+b+c+d) |  |  |  | 20327391.7058
|  |  |  | f - Chi phí chung | 5.5% |  |  | 1118006.5438
|  |  |  | g - Thu nhập chịu thuế tính trước | 6% |  |  | 1286723.895
|  |  |  | h - Chi phí xây dựng trước thuế |  |  |  | 22732122.1445
|  |  |  | i - Thuế giá trị gia tăng | 10% |  |  | 2273212.2145
|  |  |  | j - Chi phí xây dựng sau thuế |  |  |  | 25005334.359
|  |  |  | k - Chi phí xây dựng lán trại, nhà tạm | 1% |  |  | 250053.3436
|  |  |  | n - Cộng đơn giá đề xuất |  |  |  | 25255400
1 | 186 | 1776 | 2: AC.22121vd; 3: Đóng cọc ván thép trên cạn, L>12m ( không ngập đất, HS=0,75); 4: m; 5: 0.75 | 16757.766 | 60348.0945
|  | 0 | 0 | B - Nhân công 4.0/7 | công | 0.06525 | 256824 | 16757.766
|  | 0 | 0 | C - Máy thi công | 0% | 0 |  | 60348.0945
|  | 0 | 0 | Máy đóng cọc tự hành 1.8T | ca | 0.02175 | 2693810.7109 | 58590.383
|  | 0 | 0 | Máy khác | % | 3 | 58590.383 | 1757.7115
|  |  |  | d - Trực tiếp phí khác | 2% |  |  | 1542.1172
|  |  |  | e - Cộng (a+b+c+d) |  |  |  | 78647.9777
|  |  |  | f - Chi phí chung | 5.5% |  |  | 4325.6388
|  |  |  | g - Thu nhập chịu thuế tính trước | 6% |  |  | 4978.417
|  |  |  | h - Chi phí xây dựng trước thuế |  |  |  | 87952.0334
|  |  |  | i - Thuế giá trị gia tăng | 10% |  |  | 8795.2033
|  |  |  | j - Chi phí xây dựng sau thuế |  |  |  | 96747.2368
|  |  |  | k - Chi phí xây dựng lán trại, nhà tạm | 1% |  |  | 967.4724
|  |  |  | n - Cộng đơn giá đề xuất |  |  |  | 97700
1 | 187 | 1776 | 2: AC.22521vd; 3: Đóng cọc thép hình trên cạn L>10m, đất C1 ( không ngập đất, HS=0,75); 4: m; 5: 0.75 | 12096.4104 | 34730.2349
|  | 0 | 0 | B - Nhân công 4.0/7 | công | 0.0471 | 256824 | 12096.4104
|  | 0 | 0 | C - Máy thi công | 0% | 0 |  | 34730.2349
|  | 0 | 0 | Máy đóng cọc 1.2T | ca | 0.02355 | 1452950.3271 | 34216.9802
|  | 0 | 0 | Máy khác | % | 1.5 | 34216.9802 | 513.2547
|  |  |  | d - Trực tiếp phí khác | 2% |  |  | 936.5329
|  |  |  | e - Cộng (a+b+c+d) |  |  |  | 47763.1782
|  |  |  | f - Chi phí chung | 5.5% |  |  | 2626.9748
|  |  |  | g - Thu nhập chịu thuế tính trước | 6% |  |  | 3023.4092
|  |  |  | h - Chi phí xây dựng trước thuế |  |  |  | 53413.5622
|  |  |  | i - Thuế giá trị gia tăng | 10% |  |  | 5341.3562
|  |  |  | j - Chi phí xây dựng sau thuế |  |  |  | 58754.9184
|  |  |  | k - Chi phí xây dựng lán trại, nhà tạm | 1% |  |  | 587.5492
|  |  |  | n - Cộng đơn giá đề xuất |  |  |  | 59300
1 | 188 | 1776 | 2: AC.22521vd; 3: Đóng cọc thép hình trên cạn L<10m, đất C1 ( không ngập đất, HS=0,75); 4: m; 5: 0.75 | 8552.2392 | 24675.4554
|  | 0 | 0 | B - Nhân công 4.0/7 | công | 0.0333 | 256824 | 8552.2392
|  | 0 | 0 | C - Máy thi công | 0% | 0 |  | 24675.4554
|  | 0 | 0 | Máy đóng cọc 1.2T | ca | 0.01665 | 1452950.3271 | 24191.6229
|  | 0 | 0 | Máy khác | % | 2 | 24191.6229 | 483.8325
|  |  |  | d - Trực tiếp phí khác | 2% |  |  | 664.5539
|  |  |  | e - Cộng (a+b+c+d) |  |  |  | 33892.2485
|  |  |  | f - Chi phí chung | 5.5% |  |  | 1864.0737
|  |  |  | g - Thu nhập chịu thuế tính trước | 6% |  |  | 2145.3793
|  |  |  | h - Chi phí xây dựng trước thuế |  |  |  | 37901.7015
|  |  |  | i - Thuế giá trị gia tăng | 10% |  |  | 3790.1701
|  |  |  | j - Chi phí xây dựng sau thuế |  |  |  | 41691.8716
|  |  |  | k - Chi phí xây dựng lán trại, nhà tạm | 1% |  |  | 416.9187
|  |  |  | n - Cộng đơn giá đề xuất |  |  |  | 42100
1 | 189 | 1776 | AF.33210 | Bê tông C35 mũ mố trụ trên cạn | m3 | 0 |  |  | 1202499.8673 | 738104.08 | 428299.8563
|  | 0 | 0 | A - Vật liệu | 0% | 0 |  | 1202499.8673
|  | 0 | C3327 | Vữa bê tông đá 1x2 C35 (độ sụt 14-17cm) | m3 | 1.015 | 1167220.624 | 1184728.9333
|  | 0 | 0 | Vật liệu khác | % | 1.5 | 1184728.9333 | 17770.934
|  | 0 | 0 | B - Nhân công 3.5/7 | công | 3.13 | 235816 | 738104.08
|  | 0 | 0 | C - Máy thi công | 0% | 0 |  | 428299.8563
|  | 0 | 0 | Cần cẩu bánh xích 25T | ca | 0.067 | 2787996.6736 | 186795.7771
|  | 0 | 0 | Máy bơm BT 50m3/h | ca | 0.067 | 3446390.13 | 230908.1387
|  | 0 | 0 | Máy đầm dùi 1.5kw | ca | 0.085 | 74768.7975 | 6355.3478
|  | 0 | 0 | Máy khác | % | 1 | 424059.2636 | 4240.5926
|  |  |  | d - Trực tiếp phí khác | 2% |  |  | 47378.0761
|  |  |  | e - Cộng (a+b+c+d) |  |  |  | 2416281.8797
|  |  |  | f - Chi phí chung | 5.5% |  |  | 132895.5034
|  |  |  | g - Thu nhập chịu thuế tính trước | 6% |  |  | 152950.643
|  |  |  | h - Chi phí xây dựng trước thuế |  |  |  | 2702128.026
|  |  |  | i - Thuế giá trị gia tăng | 10% |  |  | 270212.8026
|  |  |  | j - Chi phí xây dựng sau thuế |  |  |  | 2972340.8286
|  |  |  | k - Chi phí xây dựng lán trại, nhà tạm | 1% |  |  | 29723.4083
|  |  |  | n - Cộng đơn giá đề xuất |  |  |  | 3002100
1 | 190 | 1776 | 2: AB.42231; 3: Vận chuyển bằng ôtô tự đổ, 10T, C1, L=4Km; 4: m3; 5: 0 |  | 25721.6586
|  | 0 | 0 | C - Máy thi công | 0% | 0 |  | 25721.6586
|  | 0 | AB.41431 | Ôtô tự đổ 10T | ca | 0.00685 | 1870666.0827 | 12814.0627
|  | 0 | AB.42231 | Ôtô tự đổ 10T | ca | 0.0069 | 1870666.0827 | 12907.596
|  |  |  | d - Trực tiếp phí khác | 2% |  |  | 514.4332
|  |  |  | e - Cộng (a+b+c+d) |  |  |  | 26236.0918
|  |  |  | f - Chi phí chung | 5.5% |  |  | 1442.985
|  |  |  | g - Thu nhập chịu thuế tính trước | 6% |  |  | 1660.7446
|  |  |  | h - Chi phí xây dựng trước thuế |  |  |  | 29339.8215
|  |  |  | i - Thuế giá trị gia tăng | 10% |  |  | 2933.9821
|  |  |  | j - Chi phí xây dựng sau thuế |  |  |  | 32273.8036
|  |  |  | k - Chi phí xây dựng lán trại, nhà tạm | 1% |  |  | 322.738
|  |  |  | n - Cộng đơn giá đề xuất |  |  |  | 32600
1 | 191 | - | TT | Dầm supper T 38.2m | dầm | 0 |  |  | 400000000
|  | 0 | 0 | A - Vật liệu | 0% | 0 |  | 400000000
|  | 0 | 0 | Dầm supper T | dầm | 1 | 400000000 | 400000000
|  |  |  | d - Trực tiếp phí khác | 2% |  |  | 8000000
|  |  |  | e - Cộng (a+b+c+d) |  |  |  | 408000000
|  |  |  | f - Chi phí chung | 5.5% |  |  | 22440000
|  |  |  | g - Thu nhập chịu thuế tính trước | 6% |  |  | 25826400
|  |  |  | h - Chi phí xây dựng trước thuế |  |  |  | 456266400
|  |  |  | i - Thuế giá trị gia tăng | 10% |  |  | 45626640
|  |  |  | j - Chi phí xây dựng sau thuế |  |  |  | 501893040
|  |  |  | k - Chi phí xây dựng lán trại, nhà tạm | 1% |  |  | 5018930.4
|  |  |  | n - Cộng đơn giá đề xuất |  |  |  | 506912000
1 | 192 | 1776 | AL.55120 | Khoan kiểm tra mùn mũi cọc khoan nhồi | cọc | 0 |  |  | 5720 | 2696652 | 822116.5728
|  | 0 | 0 | A - Vật liệu | 0% | 0 |  | 5720
|  | 0 | 0 | Cần khoan L=1,5m | kg | 0.026 | 95000 | 2470
|  | 0 | 0 | Mũi khoan | kg | 0.065 | 50000 | 3250
|  | 0 | 0 | B - Nhân công 4.0/7 | công | 10.5 | 256824 | 2696652
|  | 0 | 0 | C - Máy thi công | 0% | 0 |  | 822116.5728
|  | 0 | 0 | Máy khoan xoay đập D76mm | ca | 0.45 | 416657.1 | 187495.695
|  | 0 | 0 | Máy nén khí 600m3/h | ca | 0.45 | 1323272.1545 | 595472.4695
|  | 0 | 0 | Máy khác | % | 5 | 782968.1645 | 39148.4082
|  |  |  | d - Trực tiếp phí khác | 2% |  |  | 70489.7715
|  |  |  | e - Cộng (a+b+c+d) |  |  |  | 3594978.3442
|  |  |  | f - Chi phí chung | 5.5% |  |  | 197723.8089
|  |  |  | g - Thu nhập chịu thuế tính trước | 6% |  |  | 227562.1292
|  |  |  | h - Chi phí xây dựng trước thuế |  |  |  | 4020264.2824
|  |  |  | i - Thuế giá trị gia tăng | 10% |  |  | 402026.4282
|  |  |  | j - Chi phí xây dựng sau thuế |  |  |  | 4422290.7106
|  |  |  | k - Chi phí xây dựng lán trại, nhà tạm | 1% |  |  | 44222.9071
|  |  |  | n - Cộng đơn giá đề xuất |  |  |  | 4466500
1 | 193 | 1776 | 2: AI.62211vd; 3: Lắp ráp cấu kiện thép; 4: tấn; 5: 0 | 1926180 | 230902.0966
|  | 0 | 0 | B - Nhân công 4.0/7 | công | 7.5 | 256824 | 1926180
|  | 0 | 0 | C - Máy thi công | 0% | 0 |  | 230902.0966
|  | 0 | 0 | Cần trục ôtô 25T | ca | 0.08 | 2886276.2073 | 230902.0966
|  |  |  | d - Trực tiếp phí khác | 2% |  |  | 43141.6419
|  |  |  | e - Cộng (a+b+c+d) |  |  |  | 2200223.7385
|  |  |  | f - Chi phí chung | 5.5% |  |  | 121012.3056
|  |  |  | g - Thu nhập chịu thuế tính trước | 6% |  |  | 139274.1626
|  |  |  | h - Chi phí xây dựng trước thuế |  |  |  | 2460510.2068
|  |  |  | i - Thuế giá trị gia tăng | 10% |  |  | 246051.0207
|  |  |  | j - Chi phí xây dựng sau thuế |  |  |  | 2706561.2275
|  |  |  | k - Chi phí xây dựng lán trại, nhà tạm | 1% |  |  | 27065.6123
|  |  |  | n - Cộng đơn giá đề xuất |  |  |  | 2733600
1 | 194 | 1779 | CQ.16003 | Nén tĩnh thử tải cọc khoan nhồi | tấn | 0 |  |  | 20671.7206 | 41199.808 | 52566.825
|  | 0 | 0 | A - Vật liệu | 0% | 0 |  | 20671.7206
|  | 0 | 0 | Thép hình | kg | 0.48 | 16703.2484 | 8017.5592
|  | 0 | 0 | Bê tông C15 | m3 | 0.009 | 1271977.0802 | 11447.7937
|  | 0 | 0 | Dầu kích | kg | 0.012 | 18500 | 222
|  | 0 | 0 | Vật liệu khác | % | 5 | 19687.3529 | 984.3676
|  | 0 | 0 | B - Nhân công | công | 0 |  | 41199.808
|  | 0 | 0 | B - Nhân công 5.0/7 | công | 0.026 | 300488 | 7812.688
|  | 0 | 0 | B - Nhân công 4.0/7 | công | 0.13 | 256824 | 33387.12
|  | 0 | 0 | C - Máy thi công | 0% | 0 |  | 52566.825
|  | 0 | 0 | Kích 500T | ca | 0.018 | 132935.79 | 2392.8442
|  | 0 | 0 | Máy thủy bình | ca | 0.018 | 15269.73 | 274.8551
|  | 0 | 0 | Cần cẩu bánh xích 25T | ca | 0.017 | 2787996.6736 | 47395.9435
|  | 0 | 0 | Máy khác | % | 5 | 50063.6428 | 2503.1821
|  |  |  | d - Trực tiếp phí khác | 2% |  |  | 2288.7671
|  |  |  | e - Cộng (a+b+c+d) |  |  |  | 116727.1206
|  |  |  | f - Chi phí chung | 5.5% |  |  | 6419.9916
|  |  |  | g - Thu nhập chịu thuế tính trước | 6% |  |  | 7388.8267
|  |  |  | h - Chi phí xây dựng trước thuế |  |  |  | 130535.939
|  |  |  | i - Thuế giá trị gia tăng | 10% |  |  | 13053.5939
|  |  |  | j - Chi phí xây dựng sau thuế |  |  |  | 143589.5329
|  |  |  | k - Chi phí xây dựng lán trại, nhà tạm | 1% |  |  | 1435.8953
|  |  |  | n - Cộng đơn giá đề xuất |  |  |  | 145000
1 | 195 | 1779 | AG.11110 | Bê tông C15 | m3 | 0 |  |  | 836171.7227 | 402144.33 | 33661.0275
|  | 0 | 0 | A - Vật liệu | 0% | 0 |  | 836171.7227
|  | 0 | C3123 | Vữa bê tông đá 1x2 C15 SN 2-4 | m3 | 1.015 | 819715.9255 | 832011.6644
|  | 0 | 0 | Vật liệu khác | % | 0.5 | 832011.6644 | 4160.0583
|  | 0 | 0 | B - Nhân công 3.0/7 | công | 1.83 | 219751 | 402144.33
|  | 0 | 0 | C - Máy thi công | 0% | 0 |  | 33661.0275
|  | 0 | 0 | Máy trộn 250l | ca | 0.095 | 180447.9 | 17142.5505
|  | 0 | 0 | Máy đầm dùi 1.5KW | ca | 0.18 | 74768.7975 | 13458.3836
|  | 0 | 0 | Máy khác | % | 10 | 30600.9341 | 3060.0934
|  |  |  | d - Trực tiếp phí khác | 2% |  |  | 25439.5416
|  |  |  | e - Cộng (a+b+c+d) |  |  |  | 1297416.6218
|  |  |  | f - Chi phí chung | 5.5% |  |  | 71357.9142
|  |  |  | g - Thu nhập chịu thuế tính trước | 6% |  |  | 82126.4722
|  |  |  | h - Chi phí xây dựng trước thuế |  |  |  | 1450901.0081
|  |  |  | i - Thuế giá trị gia tăng | 10% |  |  | 145090.1008
|  |  |  | j - Chi phí xây dựng sau thuế |  |  |  | 1595991.1089
|  |  |  | k - Chi phí xây dựng lán trại, nhà tạm | 1% |  |  | 15959.9111
|  |  |  | n - Cộng đơn giá đề xuất |  |  |  | 1612000
1 | 196 | 1779 | 2: CQ.16003; 3: Cẩu lắp đối trọng 6 lần lên xuống; 4: tấn; 5: 0 | 16693.56 | 25091.9701
|  | 0 | HS=50% | B - Nhân công 4.0/7 | công | 0.065 | 256824 | 16693.56
|  | 0 | HS=50% | C - Máy thi công | 0% | 0 |  | 25091.9701
|  | 0 | Vận dụng | Cần cẩu bánh xích 25T | ca | 0.009 | 2787996.6736 | 25091.9701
|  |  |  | d - Trực tiếp phí khác | 2% |  |  | 835.7106
|  |  |  | e - Cộng (a+b+c+d) |  |  |  | 42621.2407
|  |  |  | f - Chi phí chung | 5.5% |  |  | 2344.1682
|  |  |  | g - Thu nhập chịu thuế tính trước | 6% |  |  | 2697.9245
|  |  |  | h - Chi phí xây dựng trước thuế |  |  |  | 47663.3334
|  |  |  | i - Thuế giá trị gia tăng | 10% |  |  | 4766.3333
|  |  |  | j - Chi phí xây dựng sau thuế |  |  |  | 52429.6668
|  |  |  | k - Chi phí xây dựng lán trại, nhà tạm | 1% |  |  | 524.2967
|  |  |  | n - Cộng đơn giá đề xuất |  |  |  | 53000
1 | 197 | 0 | 2: CQ.160002; 3: Chất tải khử lún; 4: tấn
|  |  |  | A - Vật liệu | VL |  |  | 25342.7043
|  |  |  | Dầu kích | kg | 0.013 | 18500 | 240.5
|  |  |  | Thép hình | kg | 0.56 | 16703.2484 | 9353.8191
|  |  |  | Cát vàng | m3 | 0.004221 | 128096.8016 | 540.6966
|  |  |  | Đá 1x2 | m3 | 0.007902 | 364185.4122 | 2877.7931
|  |  |  | Nước | lít | 1.665 | 4000 | 6660
|  |  |  | Xi măng PC30 | kg | 3.078 | 1450 | 4463.1
|  |  |  | Vật liệu khác | % | 0.05 | 24135.9088 | 1206.7954
|  |  |  | b - Nhân công | NC |  |  | 48139.216
|  |  |  | Nhân công bậc 4,0/7 - Nhóm 3 | công | 0.15 | 256824 | 38523.6
|  |  |  | Kỹ sư bậc 5,0/8 | công | 0.032 | 300488 | 9615.616
|  |  |  | c - Máy thi công | M |  |  | 55639.6362
|  |  |  | Cần trục bánh xích 25T | ca | 0.019 | 2787996.6736 | 52971.9368
|  |  |  | Kích 500T | ca | 0.018 | 132935.79 | 2392.8442
|  |  |  | Máy thủy bình | ca | 0.018 | 15269.73 | 274.8551
|  |  |  | d - Trực tiếp phí khác | 2% |  |  | 2582.4311
|  |  |  | e - Cộng (a+b+c+d) |  |  |  | 131703.9875
|  |  |  | f - Chi phí chung | 5.5% |  |  | 7243.7193
|  |  |  | g - Thu nhập chịu thuế tính trước | 6% |  |  | 8336.8624
|  |  |  | h - Chi phí xây dựng trước thuế |  |  |  | 147284.5693
|  |  |  | i - Thuế giá trị gia tăng | 10% |  |  | 14728.4569
|  |  |  | j - Chi phí xây dựng sau thuế |  |  |  | 162013.0262
|  |  |  | k - Chi phí xây dựng lán trại, nhà tạm | 1% |  |  | 1620.1303
|  |  |  | n - Cộng đơn giá đề xuất |  |  |  | 163600

## DGCT Duong (hidden)
| BẢNG PHÂN TÍCH ĐƠN GIÁ CHI TIẾT | [7 empty] | 0
DỰ ÁN ĐẦU TƯ XÂY DỰNG CẦU LONG BÌNH – CHREY THOM
HẠNG MỤC: PHẦN CẦU, PHẦN TUYẾN, CHIẾU SÁNG (PHÍA BỜ VIỆT NAM)
Đơn vị tính: Đồng / Unit cost: VND
| STT | ĐM | MHĐM | Thành phần chi phí | Đơn vị | Định mức | Đơn giá | Thành tiền | 2% | 5.775% | 6% | 10% | 1%
| 1 | 2 | 2 | 3 | 4 | 5 | 6 | 7 | 1.2706
1 | 1 | 1776 | AK.94111 | Quét nhựa bitum nóng | m2 | 0 |  |  | 108003 | 15065.4
|  | 0 | 0 | A - Vật liệu | 0 | 0 |  | 108003
|  | 0 | 0 | Nhựa bitum | kg | 2.1 | 50000 | 105000
|  | 0 | 0 | Bột đá | kg | 1.206 | 500 | 603
|  | 0 | 0 | Củi | kg | 2 | 1200 | 2400
|  | 0 | 0 | B - Nhân công 3.5/7 | công | 0.07 | 215220 | 15065.4
|  |  |  | d - Trực tiếp phí khác | 2% |  |  | 2461.368
|  |  |  | e - Cộng (a+b+c+d) |  |  |  | 125529.768
|  |  |  | f - Chi phí chung | 5.775% |  |  | 7249.3441
|  |  |  | g - Thu nhập chịu thuế tính trước | 6% |  |  | 7966.7467
|  |  |  | h - Chi phí xây dựng trước thuế |  |  |  | 140745.8588
|  |  |  | i - Thuế giá trị gia tăng | 10% |  |  | 14074.5859
|  |  |  | j - Chi phí xây dựng sau thuế |  |  |  | 154820.4447
|  |  |  | k - Chi phí xây dựng lán trại, nhà tạm | 1% |  |  | 1548.2044
|  |  |  | n - Cộng đơn giá đề xuất |  |  |  | 156400
1 | 2 | 1776 | AB.65130 | Đắp đất công trình (đất tận dụng) | m3 | 0 |  |  |  | 23628.5944 | 5661.6262
|  | 0 | 0 | B - Nhân công 4.0/7 | công | 0.1018 | 232108 | 23628.5944
|  | 0 | 0 | C - Máy thi công | 0 |  |  | 5661.6262
|  | 0 | 0 | Đầm cóc | ca | 0.0509 | 111230.3774 | 5661.6262
|  |  |  | d - Trực tiếp phí khác | 2% |  |  | 585.8044
|  |  |  | e - Cộng (a+b+c+d) |  |  |  | 29876.025
|  |  |  | f - Chi phí chung | 5.775% |  |  | 1725.3404
|  |  |  | g - Thu nhập chịu thuế tính trước | 6% |  |  | 1896.0819
|  |  |  | h - Chi phí xây dựng trước thuế |  |  |  | 33497.4474
|  |  |  | i - Thuế giá trị gia tăng | 10% |  |  | 3349.7447
|  |  |  | j - Chi phí xây dựng sau thuế |  |  |  | 36847.1921
|  |  |  | k - Chi phí xây dựng lán trại, nhà tạm | 1% |  |  | 368.4719
|  |  |  | n - Cộng đơn giá đề xuất |  |  |  | 37200
1 | 3 | 1776 | AB.64112 | Đắp đất công trình (đất sét bao) | m3 | 0 |  |  | 67100 | 3465.297 | 7992.2499
|  | 0 | 0 | A - Vật liệu | 0 | 0 |  | 67100
|  | 0 | 0 | Đất sét | m3 | 1.1 | 61000 | 67100
|  | 0 | 0 | B - Nhân công 3.0/7 | công | 0.0174 | 199155 | 3465.297
|  | 0 | 0 | C - Máy thi công | 0 | 0 |  | 7992.2499
|  | 0 | 0 | Máy đầm 9T | ca | 0.003 | 1644996.0845 | 4934.9883
|  | 0 | 0 | Máy ủi 110cv | ca | 0.0015 | 1959433.05 | 2939.1496
|  | 0 | 0 | Máy khác | % | 1.5 | 7874.1378 | 118.1121
|  |  |  | d - Trực tiếp phí khác | 2% |  |  | 1571.1509
|  |  |  | e - Cộng (a+b+c+d) |  |  |  | 80128.6978
|  |  |  | f - Chi phí chung | 5.775% |  |  | 4627.4323
|  |  |  | g - Thu nhập chịu thuế tính trước | 6% |  |  | 5085.3678
|  |  |  | h - Chi phí xây dựng trước thuế |  |  |  | 89841.4979
|  |  |  | i - Thuế giá trị gia tăng | 10% |  |  | 8984.1498
|  |  |  | j - Chi phí xây dựng sau thuế |  |  |  | 98825.6477
|  |  |  | k - Chi phí xây dựng lán trại, nhà tạm | 1% |  |  | 988.2565
|  |  |  | n - Cộng đơn giá đề xuất |  |  |  | 99800
1 | 4 | 1776 | AI.13111 | Sản xuất thép ống/thép bản | tấn/ton | 0 |  |  | 16338958.1463 | 8761889.3 | 816316.4466
|  | 0 | 0 | A - Vật liệu | 0 | 0 |  | 16338958.1463
|  | 0 | 0 | Thép tấm | kg | 825 | 12871.3483 | 10618862.337
|  | 0 | 0 | Thép tròn D<=18 | kg | 275.5 | 16604.0756 | 4574422.8168
|  | 0 | 0 | Ô xy | chai | 3.3 | 48000 | 158400
|  | 0 | 0 | Đất đèn | kg | 14.8 | 13600 | 201280
|  | 0 | 0 | Đá mài | viên | 0.7 | 25000 | 17500
|  | 0 | 0 | Que hàn | kg | 19.38 | 19090.9091 | 369981.8182
|  | 0 | 0 | Vật liệu khác | % | 2.5 | 15940446.972 | 398511.1743
|  | 0 | 0 | B - Nhân công 4.5/7 | công | 34.9 | 251057 | 8761889.3
|  | 0 | 0 | C - Máy thi công | 0 | 0 |  | 816316.4466
|  | 0 | 0 | Máy hàn 23kw | ca | 3.23 | 171649.155 | 554426.7706
|  | 0 | 0 | Máy mài 2.7kw | ca | 1.55 | 67591.8525 | 104767.3714
|  | 0 | 0 | Máy khoan 2.5kw | ca | 1.55 | 91042.645 | 141116.0998
|  | 0 | 0 | Máy khác | % | 2 | 800310.2418 | 16006.2048
|  |  |  | d - Trực tiếp phí khác | 2% |  |  | 518343.2779
|  |  |  | e - Cộng (a+b+c+d) |  |  |  | 26435507.1707
|  |  |  | f - Chi phí chung | 5.775% |  |  | 1526650.5391
|  |  |  | g - Thu nhập chịu thuế tính trước | 6% |  |  | 1677729.4626
|  |  |  | h - Chi phí xây dựng trước thuế |  |  |  | 29639887.1724
|  |  |  | i - Thuế giá trị gia tăng | 10% |  |  | 2963988.7172
|  |  |  | j - Chi phí xây dựng sau thuế |  |  |  | 32603875.8897
|  |  |  | k - Chi phí xây dựng lán trại, nhà tạm | 1% |  |  | 326038.7589
|  |  |  | n - Cộng đơn giá đề xuất |  |  |  | 32929900
1 | 5 | 1776 | AI.64211 | Lắp đặt kết cấu thép | tấn/ton | 0 |  |  | 694869.0545 | 3876203.6 | 290773.6686
|  | 0 | 0 | A - Vật liệu | 0 | 0 |  | 694869.0545
|  | 0 | 0 | Que hàn | kg | 3.87 | 19090.9091 | 73881.8182
|  | 0 | 0 | Thép tròn D<=18 | kg | 17.5 | 16604.0756 | 290571.3223
|  | 0 | 0 | Dây thép buộc | kg | 14.7 | 18180 | 267246
|  | 0 | 0 | Vật liệu khác | % | 10 | 631699.1405 | 63169.914
|  | 0 | 0 | B - Nhân công 4.0/7 | công | 16.7 | 232108 | 3876203.6
|  | 0 | 0 | C - Máy thi công | 0 | 0 |  | 290773.6686
|  | 0 | 0 | Máy hàn 23Kw | ca | 1.54 | 171649.155 | 264339.6987
|  | 0 | 0 | Máy khác | % | 10 | 264339.6987 | 26433.9699
|  |  |  | d - Trực tiếp phí khác | 2% |  |  | 97236.9265
|  |  |  | e - Cộng (a+b+c+d) |  |  |  | 4959083.2496
|  |  |  | f - Chi phí chung | 5.775% |  |  | 286387.0577
|  |  |  | g - Thu nhập chịu thuế tính trước | 6% |  |  | 314728.2184
|  |  |  | h - Chi phí xây dựng trước thuế |  |  |  | 5560198.5257
|  |  |  | i - Thuế giá trị gia tăng | 10% |  |  | 556019.8526
|  |  |  | j - Chi phí xây dựng sau thuế |  |  |  | 6116218.3782
|  |  |  | k - Chi phí xây dựng lán trại, nhà tạm | 1% |  |  | 61162.1838
|  |  |  | n - Cộng đơn giá đề xuất |  |  |  | 6177400
1 | 6 | 1776 | AF.11410 | Bê tông C20 sân cống | m3 | 0 |  |  | 915552.665 | 479963.55 | 23796.9735
|  | 0 | 0 | A - Vật liệu | 0 | 0 |  | 915552.665
|  | 0 | C3124 | Vữa bê tông đá 1x2 C20 SN 2-4 | m3 | 1.025 | 884378.3289 | 906487.7872
|  | 0 | 0 | Vật liệu khác | % | 1 | 906487.7872 | 9064.8779
|  | 0 | 0 | B - Nhân công 3.0/7 | công | 2.41 | 199155 | 479963.55
|  | 0 | 0 | C - Máy thi công | 0 | 0 |  | 23796.9735
|  | 0 | 0 | Máy trộn 250l | ca | 0.095 | 180447.9 | 17142.5505
|  | 0 | 0 | Máy đầm dùi 1.5kw | ca | 0.089 | 74768.7975 | 6654.423
|  |  |  | d - Trực tiếp phí khác | 2% |  |  | 28386.2638
|  |  |  | e - Cộng (a+b+c+d) |  |  |  | 1447699.4523
|  |  |  | f - Chi phí chung | 5.775% |  |  | 83604.6434
|  |  |  | g - Thu nhập chịu thuế tính trước | 6% |  |  | 91878.2457
|  |  |  | h - Chi phí xây dựng trước thuế |  |  |  | 1623182.3414
|  |  |  | i - Thuế giá trị gia tăng | 10% |  |  | 162318.2341
|  |  |  | j - Chi phí xây dựng sau thuế |  |  |  | 1785500.5755
|  |  |  | k - Chi phí xây dựng lán trại, nhà tạm | 1% |  |  | 17855.0058
|  |  |  | n - Cộng đơn giá đề xuất |  |  |  | 1803400
1 | 7 | 1776 | AF.82111 | Ván khuôn (tường, cột, dầm, giằng…) | 100m2 | 0 |  |  | 4793838.3108 | 8885094.24 | 294440.2609
|  | 0 | 0 | A - Vật liệu | 0 | 0 |  | 4793838.3108
|  | 0 | 0 | Thép tấm | kg | 51.81 | 12871.3483 | 666864.5548
|  | 0 | 0 | Thép hình | kg | 48.84 | 16703.2484 | 815786.6504
|  | 0 | 0 | Gỗ | m3 | 0.496 | 6000000 | 2976000
|  | 0 | 0 | Que hàn | kg | 5.6 | 19090.9091 | 106909.0909
|  | 0 | 0 | Vật liệu khác | % | 5 | 4565560.296 | 228278.0148
|  | 0 | 0 | B - Nhân công 4.0/7 | công | 38.28 | 232108 | 8885094.24
|  | 0 | 0 | C - Máy thi công | 0 | 0 |  | 294440.2609
|  | 0 | 0 | Máy hàn 23kw | ca | 1.5 | 171649.155 | 257473.7325
|  | 0 | 0 | Vận thăng 0.8T | ca | 0.25 | 124772.76 | 31193.19
|  | 0 | 0 | Máy khác | % | 2 | 288666.9225 | 5773.3385
|  |  |  | d - Trực tiếp phí khác | 2% |  |  | 279467.4562
|  |  |  | e - Cộng (a+b+c+d) |  |  |  | 14252840.268
|  |  |  | f - Chi phí chung | 5.775% |  |  | 823101.5255
|  |  |  | g - Thu nhập chịu thuế tính trước | 6% |  |  | 904556.5076
|  |  |  | h - Chi phí xây dựng trước thuế |  |  |  | 15980498.3011
|  |  |  | i - Thuế giá trị gia tăng | 10% |  |  | 1598049.8301
|  |  |  | j - Chi phí xây dựng sau thuế |  |  |  | 17578548.1312
|  |  |  | k - Chi phí xây dựng lán trại, nhà tạm | 1% |  |  | 175785.4813
|  |  |  | n - Cộng đơn giá đề xuất |  |  |  | 17754300
1 | 8 | 1776 | AG.13221 | Cốt thép D<=10 đúc sẵn | tấn/ton | 0 |  |  | 17227261.5378 | 3680262 | 32116.74
|  | 0 | 0 | A - Vật liệu | 0 | 0 |  | 17227261.5378
|  | 0 | 0 | Thép tròn D<=10 | kg | 1005 | 16754.0756 | 16837845.9378
|  | 0 | 0 | Dây thép buộc | kg | 21.42 | 18180 | 389415.6
|  | 0 | 0 | B - Nhân công 3.5/7 | công | 17.1 | 215220 | 3680262
|  | 0 | 0 | C - Máy thi công | 0 | 0 |  | 32116.74
|  | 0 | 0 | Máy cắt uốn | ca | 0.4 | 80291.85 | 32116.74
|  |  |  | d - Trực tiếp phí khác | 2% |  |  | 418792.8056
|  |  |  | e - Cộng (a+b+c+d) |  |  |  | 21358433.0834
|  |  |  | f - Chi phí chung | 5.775% |  |  | 1233449.5106
|  |  |  | g - Thu nhập chịu thuế tính trước | 6% |  |  | 1355512.9556
|  |  |  | h - Chi phí xây dựng trước thuế |  |  |  | 23947395.5496
|  |  |  | i - Thuế giá trị gia tăng | 10% |  |  | 2394739.555
|  |  |  | j - Chi phí xây dựng sau thuế |  |  |  | 26342135.1045
|  |  |  | k - Chi phí xây dựng lán trại, nhà tạm | 1% |  |  | 263421.351
|  |  |  | n - Cộng đơn giá đề xuất |  |  |  | 26605600
1 | 9 | 1776 | AG.32211 | Ván khuôn kết cấu đúc sẵn | 100m2 | 0 |  |  | 557014.2854 | 7371750.08 | 136203.6045
|  | 0 | 0 | A - Vật liệu | 0 | 0 |  | 557014.2854
|  | 0 | 0 | Thép tấm | kg | 17.27 | 12871.3483 | 222288.1849
|  | 0 | 0 | Thép hình | kg | 16.28 | 16703.2484 | 271928.8835
|  | 0 | 0 | Que hàn | kg | 1.9 | 19090.9091 | 36272.7273
|  | 0 | 0 | Vật liệu khác | % | 5 | 530489.7956 | 26524.4898
|  | 0 | 0 | B - Nhân công 4.0/7 | công | 31.76 | 232108 | 7371750.08
|  | 0 | 0 | C - Máy thi công | 0 | 0 |  | 136203.6045
|  | 0 | 0 | Máy hàn 23kw | ca | 0.69 | 171649.155 | 118437.9169
|  | 0 | 0 | Máy khác | % | 15 | 118437.9169 | 17765.6875
|  |  |  | d - Trực tiếp phí khác | 2% |  |  | 161299.3594
|  |  |  | e - Cộng (a+b+c+d) |  |  |  | 8226267.3293
|  |  |  | f - Chi phí chung | 5.775% |  |  | 475066.9383
|  |  |  | g - Thu nhập chịu thuế tính trước | 6% |  |  | 522080.0561
|  |  |  | h - Chi phí xây dựng trước thuế |  |  |  | 9223414.3236
|  |  |  | i - Thuế giá trị gia tăng | 10% |  |  | 922341.4324
|  |  |  | j - Chi phí xây dựng sau thuế |  |  |  | 10145755.756
|  |  |  | k - Chi phí xây dựng lán trại, nhà tạm | 1% |  |  | 101457.5576
|  |  |  | n - Cộng đơn giá đề xuất |  |  |  | 10247200
1 | 10 | 1776 | AG.42121vd | Đắp đê bao bằng bao tải đất | bao | 0 |  |  |  | 58027
|  | 0 | 0 | B - Nhân công 4.0/7 | công | 0.25 | 232108 | 58027
|  |  |  | d - Trực tiếp phí khác | 2% |  |  | 1160.54
|  |  |  | e - Cộng (a+b+c+d) |  |  |  | 59187.54
|  |  |  | f - Chi phí chung | 5.775% |  |  | 3418.0804
|  |  |  | g - Thu nhập chịu thuế tính trước | 6% |  |  | 3756.3372
|  |  |  | h - Chi phí xây dựng trước thuế |  |  |  | 66361.9577
|  |  |  | i - Thuế giá trị gia tăng | 10% |  |  | 6636.1958
|  |  |  | j - Chi phí xây dựng sau thuế |  |  |  | 72998.1534
|  |  |  | k - Chi phí xây dựng lán trại, nhà tạm | 1% |  |  | 729.9815
|  |  |  | n - Cộng đơn giá đề xuất |  |  |  | 73700
1 | 11 | 1776 | AG.41511 | Lắp đặt kết cấu đúc sẵn, trọng lượng <=3tấn (không tính vật liệu) | cấu kiện | 0 |  |  |  | 20889.72 | 47994.1431
|  | 0 | 0 | B - Nhân công 4.0/7 | công | 0.09 | 232108 | 20889.72
|  | 0 | 0 | C - Máy thi công | 0 | 0 |  | 47994.1431
|  | 0 | 0 | Cần trục ôtô 10T | ca | 0.018 | 1712734.8682 | 30829.2276
|  | 0 | 0 | Máy hàn 23kw | ca | 0.1 | 171649.155 | 17164.9155
|  |  |  | d - Trực tiếp phí khác | 2% |  |  | 1377.6773
|  |  |  | e - Cộng (a+b+c+d) |  |  |  | 70261.5404
|  |  |  | f - Chi phí chung | 5.775% |  |  | 4057.604
|  |  |  | g - Thu nhập chịu thuế tính trước | 6% |  |  | 4459.1487
|  |  |  | h - Chi phí xây dựng trước thuế |  |  |  | 78778.293
|  |  |  | i - Thuế giá trị gia tăng | 10% |  |  | 7877.8293
|  |  |  | j - Chi phí xây dựng sau thuế |  |  |  | 86656.1223
|  |  |  | k - Chi phí xây dựng lán trại, nhà tạm | 1% |  |  | 866.5612
|  |  |  | n - Cộng đơn giá đề xuất |  |  |  | 87500
1 | 12 | 1776 | AG.13212 | Cốt thép D<18 đúc sẵn | tấn/ton | 0 |  |  | 17283967.4712 | 2827990.8 | 390791.1447
|  | 0 | 0 | A - Vật liệu | 0 | 0 |  | 17283967.4712
|  | 0 | 0 | Thép tròn D<=18 | kg | 1020 | 16604.0756 | 16936157.0712
|  | 0 | 0 | Dây thép buộc | kg | 14.28 | 18180 | 259610.4
|  | 0 | 0 | Que hàn | kg | 4.62 | 19090.9091 | 88200
|  | 0 | 0 | B - Nhân công 3.5/7 | công | 13.14 | 215220 | 2827990.8
|  | 0 | 0 | C - Máy thi công | 0 | 0 |  | 390791.1447
|  | 0 | 0 | Máy hàn 23kw | ca | 2.127 | 171649.155 | 365097.7527
|  | 0 | 0 | Máy cắt uốn | ca | 0.32 | 80291.85 | 25693.392
|  |  |  | d - Trực tiếp phí khác | 2% |  |  | 410054.9883
|  |  |  | e - Cộng (a+b+c+d) |  |  |  | 20912804.4042
|  |  |  | f - Chi phí chung | 5.775% |  |  | 1207714.4543
|  |  |  | g - Thu nhập chịu thuế tính trước | 6% |  |  | 1327231.1315
|  |  |  | h - Chi phí xây dựng trước thuế |  |  |  | 23447749.9901
|  |  |  | i - Thuế giá trị gia tăng | 10% |  |  | 2344774.999
|  |  |  | j - Chi phí xây dựng sau thuế |  |  |  | 25792524.9891
|  |  |  | k - Chi phí xây dựng lán trại, nhà tạm | 1% |  |  | 257925.2499
|  |  |  | n - Cộng đơn giá đề xuất |  |  |  | 26050500
1 | 13 | 1776 | AG.13211 | Cốt thép D<=10 đúc sẵn | tấn/ton | 0 |  |  | 17227261.5378 | 4599251.4 | 38540.088
|  | 0 | 0 | A - Vật liệu | 0 | 0 |  | 17227261.5378
|  | 0 | 0 | Thép tròn D<=10 | kg | 1005 | 16754.0756 | 16837845.9378
|  | 0 | 0 | Dây thép buộc | kg | 21.42 | 18180 | 389415.6
|  | 0 | 0 | B - Nhân công 3.5/7 | công | 21.37 | 215220 | 4599251.4
|  | 0 | 0 | C - Máy thi công | 0 | 0 |  | 38540.088
|  | 0 | 0 | Máy cắt uốn | ca | 0.48 | 80291.85 | 38540.088
|  |  |  | d - Trực tiếp phí khác | 2% |  |  | 437301.0605
|  |  |  | e - Cộng (a+b+c+d) |  |  |  | 22302354.0863
|  |  |  | f - Chi phí chung | 5.775% |  |  | 1287960.9485
|  |  |  | g - Thu nhập chịu thuế tính trước | 6% |  |  | 1415418.9021
|  |  |  | h - Chi phí xây dựng trước thuế |  |  |  | 25005733.9369
|  |  |  | i - Thuế giá trị gia tăng | 10% |  |  | 2500573.3937
|  |  |  | j - Chi phí xây dựng sau thuế |  |  |  | 27506307.3306
|  |  |  | k - Chi phí xây dựng lán trại, nhà tạm | 1% |  |  | 275063.0733
|  |  |  | n - Cộng đơn giá đề xuất |  |  |  | 27781400
1 | 14 | 1776 | AK.83421 | Sơn lan can 2 lớp | m2 | 0 |  |  | 18045.0686 | 18508.92
|  | 0 | 0 | A - Vật liệu | 0 | 0 |  | 18045.0686
|  | 0 | 0 | Sơn | kg | 0.164 | 86666.6667 | 14213.3333
|  | 0 | 0 | Xăng | kg | 0.118 | 30958.231 | 3653.0713
|  | 0 | 0 | Vật liệu khác | % | 1 | 17866.4046 | 178.664
|  | 0 | 0 | B - Nhân công 3.5/7 | công | 0.086 | 215220 | 18508.92
|  |  |  | d - Trực tiếp phí khác | 2% |  |  | 731.0798
|  |  |  | e - Cộng (a+b+c+d) |  |  |  | 37285.0684
|  |  |  | f - Chi phí chung | 5.775% |  |  | 2153.2127
|  |  |  | g - Thu nhập chịu thuế tính trước | 6% |  |  | 2366.2969
|  |  |  | h - Chi phí xây dựng trước thuế |  |  |  | 41804.578
|  |  |  | i - Thuế giá trị gia tăng | 10% |  |  | 4180.4578
|  |  |  | j - Chi phí xây dựng sau thuế |  |  |  | 45985.0358
|  |  |  | k - Chi phí xây dựng lán trại, nhà tạm | 1% |  |  | 459.8504
|  |  |  | n - Cộng đơn giá đề xuất |  |  |  | 46400
1 | 15 | 1776 | AD.26223 | Sản xuất bê tông nhựa C12.5 | tấn/ton | 0 |  |  | 1294658.9151 | 13255.8096 | 133434.7533
|  | 0 | Vận dụng | A - Vật liệu | 0 | 0 |  | 1294658.9151
|  | 0 | 5.37% | Nhựa đường | kg | 54.5324 | 15823.4634 | 862891.119
|  | 0 | 0 | =(5.37-5.0)/(5.5-5.0)*(55.790-50,953)+50.953 | 0 | 0
|  | 0 | 19% | Đá 1x1.6 bê tông nhựa | 0 | 0.1216 | 364185.4122 | 44284.9461
|  | 0 | 0 | =19*0,128/20 | 0 | 0
|  | 0 | 59% | Đá 0x0.5 bê tông nhựa | m3 | 0.3766 | 342185.4122 | 128867.0263
|  | 0 | 0 | =(59-55)/(60-55)*(0,0.383-0.351)+0,351 | 0 | 0
|  | 0 | 20% | Đá 0.5x1 bê tông nhựa | m3 | 0.128 | 412185.4122 | 52759.7328
|  | 0 | 2% | Bột đá | kg | 18.894 | 500 | 9447
|  | 0 | 0 | =47.235*2/5 | 0 | 0
|  | 0 | 0 | Vật liệu phụ | 0 | 0
|  | 0 | 0 | Dầu diesel | kg | 1.5 | 22500 | 33750
|  | 0 | 0 | Dầu mazut | kg | 8.5 | 17436.3636 | 148209.0909
|  | 0 | 0 | Dầu bảo ôn | kg | 0.425 | 34000 | 14450
|  | 0 | 0 | B - Nhân công 4.5/7 | công | 0.0528 | 251057 | 13255.8096
|  | 0 | 0 | C - Máy thi công | 0 | 0 |  | 133434.7533
|  | 0 | 0 | Trạm trộn BTN 50-60T/h | ca | 0.00463 | 21355788.48 | 98877.3007
|  | 0 | 0 | Máy đào 1 gàu 2.3m3 | ca | 0.00463 | 5629111.3909 | 26062.7857
|  | 0 | 0 | Máy ủi 110cv | ca | 0.003 | 1959433.05 | 5878.2991
|  | 0 | 0 | Máy khác | % | 2 | 130818.3856 | 2616.3677
|  |  |  | d - Trực tiếp phí khác | 2% |  |  | 28826.9896
|  |  |  | e - Cộng (a+b+c+d) |  |  |  | 1470176.4675
|  |  |  | f - Chi phí chung | 5.775% |  |  | 84902.691
|  |  |  | g - Thu nhập chịu thuế tính trước | 6% |  |  | 93304.7495
|  |  |  | h - Chi phí xây dựng trước thuế |  |  |  | 1648383.908
|  |  |  | i - Thuế giá trị gia tăng | 10% |  |  | 164838.3908
|  |  |  | j - Chi phí xây dựng sau thuế |  |  |  | 1813222.2988
|  |  |  | k - Chi phí xây dựng lán trại, nhà tạm | 1% |  |  | 18132.223
|  |  |  | n - Cộng đơn giá đề xuất |  |  |  | 1831400
1 | 16 | 1776 | AD.27212 | Vận chuyển bê tông nhựa 1km | tấn/ton | 0 |  |  |  |  | 29556.5241
|  | 0 | 0 | C - Máy thi công | 0 | 0 |  | 29556.5241
|  | 0 | 0 | Ôtô tự đổ 10T | ca | 0.0158 | 1870666.0827 | 29556.5241
|  |  |  | d - Trực tiếp phí khác | 2% |  |  | 591.1305
|  |  |  | e - Cộng (a+b+c+d) |  |  |  | 30147.6546
|  |  |  | f - Chi phí chung | 5.775% |  |  | 1741.0271
|  |  |  | g - Thu nhập chịu thuế tính trước | 6% |  |  | 1913.3209
|  |  |  | h - Chi phí xây dựng trước thuế |  |  |  | 33802.0025
|  |  |  | i - Thuế giá trị gia tăng | 10% |  |  | 3380.2003
|  |  |  | j - Chi phí xây dựng sau thuế |  |  |  | 37182.2028
|  |  |  | k - Chi phí xây dựng lán trại, nhà tạm | 1% |  |  | 371.822
|  |  |  | n - Cộng đơn giá đề xuất |  |  |  | 37600
1 | 17 | 1776 | AD.23233 | Trải bê tông nhựa hạt mịn dày 5cm | m2 | 0 |  |  |  | 4293.998 | 4071.8112
|  | 0 | 0 | B - Nhân công 4.0/7 | công | 0.0185 | 232108 | 4293.998
|  | 0 | 0 | C - Máy thi công | 0 | 0 |  | 4071.8112
|  | 0 | 0 | Máy rải 130-140cv | ca | 0.00045 | 4352684.9564 | 1958.7082
|  | 0 | 0 | Máy lu bánh thép 10T | ca | 0.0012 | 950702.43 | 1140.8429
|  | 0 | 0 | Lu bánh lốp 16T | ca | 0.00064 | 1394407.2218 | 892.4206
|  | 0 | 0 | Máy khác | % | 2 | 3991.9718 | 79.8394
|  |  |  | d - Trực tiếp phí khác | 2% |  |  | 167.3162
|  |  |  | e - Cộng (a+b+c+d) |  |  |  | 8533.1254
|  |  |  | f - Chi phí chung | 5.775% |  |  | 492.788
|  |  |  | g - Thu nhập chịu thuế tính trước | 6% |  |  | 541.5548
|  |  |  | h - Chi phí xây dựng trước thuế |  |  |  | 9567.4682
|  |  |  | i - Thuế giá trị gia tăng | 10% |  |  | 956.7468
|  |  |  | j - Chi phí xây dựng sau thuế |  |  |  | 10524.215
|  |  |  | k - Chi phí xây dựng lán trại, nhà tạm | 1% |  |  | 105.2421
|  |  |  | n - Cộng đơn giá đề xuất |  |  |  | 10600
1 | 18 | 1776 | AD.24211 | Tưới nhựa 0.5kg/m2 | m2 | 0 |  |  | 8881.2623 | 675.7908 | 2909.3992
|  | 0 | 0 | A - Vật liệu | 0 | 0 |  | 8881.2623
|  | 0 | 0 | Nhựa đường | kg | 0.32322 | 15823.4634 | 5114.4598
|  | 0 | 0 | Dầu hỏa | kg | 0.1605 | 23469.1745 | 3766.8025
|  | 0 | 0 | B - Nhân công 3.5/7 | công | 0.00314 | 215220 | 675.7908
|  | 0 | 0 | C - Máy thi công | 0 | 0 |  | 2909.3992
|  | 0 | 0 | Thiết bị nấu nhựa | ca | 0.00049 | 70884.21 | 34.7333
|  | 0 | 0 | Máy phun nhựa đường - công suất 190CV | ca | 0.00098 | 2271696.4691 | 2226.2625
|  | 0 | 0 | Máy nén khí 600m3/h | ca | 0.00049 | 1323272.1545 | 648.4034
|  |  |  | d - Trực tiếp phí khác | 2% |  |  | 249.329
|  |  |  | e - Cộng (a+b+c+d) |  |  |  | 12715.7814
|  |  |  | f - Chi phí chung | 5.775% |  |  | 734.3364
|  |  |  | g - Thu nhập chịu thuế tính trước | 6% |  |  | 807.0071
|  |  |  | h - Chi phí xây dựng trước thuế |  |  |  | 14257.1248
|  |  |  | i - Thuế giá trị gia tăng | 10% |  |  | 1425.7125
|  |  |  | j - Chi phí xây dựng sau thuế |  |  |  | 15682.8373
|  |  |  | k - Chi phí xây dựng lán trại, nhà tạm | 1% |  |  | 156.8284
|  |  |  | n - Cộng đơn giá đề xuất |  |  |  | 15800
1 | 19 | 1776 | AD.11222 | Cấp phối đá dăm (móng trên) | m3 | 0 |  |  | 424843.2854 | 10212.752 | 22788.4479
|  | 0 | 0 | A - Vật liệu | 0 | 0 |  | 424843.2854
|  | 0 | 0 | Cấp phối đá dăm loại 1 | m3 | 1.42 | 299185.4122 | 424843.2854
|  | 0 | 0 | B - Nhân công 4.0/7 | công | 0.044 | 232108 | 10212.752
|  | 0 | 0 | C - Máy thi công | 0 | 0 |  | 22788.4479
|  | 0 | 0 | Máy rải 50-60m3/h | ca | 0.0021 | 3060566.9727 | 6427.1906
|  | 0 | 0 | Máy lu rung 25T | ca | 0.0021 | 3012470.1055 | 6326.1872
|  | 0 | 0 | Lu bánh lốp 16T | ca | 0.0042 | 1394407.2218 | 5856.5103
|  | 0 | 0 | Máy lu bánh thép 10T | ca | 0.0021 | 950702.43 | 1996.4751
|  | 0 | 0 | Ôtô tưới nước 5m3 | ca | 0.0021 | 985099.6473 | 2068.7093
|  | 0 | 0 | Máy khác | % | 0.5 | 22675.0726 | 113.3754
|  |  |  | d - Trực tiếp phí khác | 2% |  |  | 9156.8897
|  |  |  | e - Cộng (a+b+c+d) |  |  |  | 467001.375
|  |  |  | f - Chi phí chung | 5.775% |  |  | 26969.3294
|  |  |  | g - Thu nhập chịu thuế tính trước | 6% |  |  | 29638.2423
|  |  |  | h - Chi phí xây dựng trước thuế |  |  |  | 523608.9467
|  |  |  | i - Thuế giá trị gia tăng | 10% |  |  | 52360.8947
|  |  |  | j - Chi phí xây dựng sau thuế |  |  |  | 575969.8414
|  |  |  | k - Chi phí xây dựng lán trại, nhà tạm | 1% |  |  | 5759.6984
|  |  |  | n - Cộng đơn giá đề xuất |  |  |  | 581700
1 | 20 | 1776 | BB.11511vd | Cung cấp và lắp đặt ống cống BTCT D1500 nối joint cao su (H10), L=3m, HS=1.15 | m | 0 |  |  | 4568351.3655 | 645302.5997 | 41776.4035
|  | 0 | Vận dụng | A - Vật liệu | 0 | 0 |  | 4568351.3655
|  | 0 | 0 | Ống cống bê tông D1500 | m | 1.015 | 4500000 | 4567500
|  | 0 | 0 | Gioăng cao su D1500 | cái | 0 |  | tính riêng
|  | 0 | 0 | Mỡ bôi trơn | kg | 0.0271 | 14560 | 394.576
|  | 0 | 0 | Vật liệu khác | % | 0.01 | 4567894.576 | 456.7895
|  | 0 | =(214/2+269.51/2)*1.15 | B - Nhân công 4.0/7 | công | 2.7802 | 232108 | 645302.5997
|  | 0 | 0 | C - Máy thi công | 0 | 0 |  | 41776.4035
|  | 0 | =1.71*1.15 | Cần cẩu bánh hơi 16T | ca | 0.019665 | 2023241.85 | 39787.051
|  | 0 | 0 | Máy khác | % | 5 | 39787.051 | 1989.3525
|  |  |  | d - Trực tiếp phí khác | 2% |  |  | 105108.6074
|  |  |  | e - Cộng (a+b+c+d) |  |  |  | 5360538.9761
|  |  |  | f - Chi phí chung | 5.775% |  |  | 309571.1259
|  |  |  | g - Thu nhập chịu thuế tính trước | 6% |  |  | 340206.6061
|  |  |  | h - Chi phí xây dựng trước thuế |  |  |  | 6010316.7081
|  |  |  | i - Thuế giá trị gia tăng | 10% |  |  | 601031.6708
|  |  |  | j - Chi phí xây dựng sau thuế |  |  |  | 6611348.3789
|  |  |  | k - Chi phí xây dựng lán trại, nhà tạm | 1% |  |  | 66113.4838
|  |  |  | n - Cộng đơn giá đề xuất |  |  |  | 6677500
1 | 21 | 1776 | BB.11511vd | Cung cấp và lắp đặt ống cống BTCT D1500 nối joint cao su (H10), L=3m, HS=1.15, tạm tính KH=50% | m | 0 |  |  | 2284372.9905 | 645302.5997 | 41776.4035
|  | 0 | 0 | A - Vật liệu | 0 | 0 |  | 2284372.9905
|  | 0 | KH=50% | Ống cống bê tông D1500 | m | 0.5075 | 4500000 | 2283750
|  | 0 | 0 | Gioăng cao su D1500 | cái | 0 |  | tính riêng
|  | 0 | 0 | Mỡ bôi trơn | kg | 0.0271 | 14560 | 394.576
|  | 0 | 0 | Vật liệu khác | % | 0.01 | 2284144.576 | 228.4145
|  | 0 | =(214/2+269.51/2)*1.15 | B - Nhân công 4.0/7 | công | 2.7802 | 232108 | 645302.5997
|  | 0 | 0 | C - Máy thi công | 0 | 0 |  | 41776.4035
|  | 0 | =1.71*1.15 | Cần cẩu bánh hơi 16T | ca | 0.019665 | 2023241.85 | 39787.051
|  | 0 | 0 | Máy khác | % | 5 | 39787.051 | 1989.3525
|  |  |  | d - Trực tiếp phí khác | 2% |  |  | 59429.0399
|  |  |  | e - Cộng (a+b+c+d) |  |  |  | 3030881.0336
|  |  |  | f - Chi phí chung | 5.775% |  |  | 175033.3797
|  |  |  | g - Thu nhập chịu thuế tính trước | 6% |  |  | 192354.8648
|  |  |  | h - Chi phí xây dựng trước thuế |  |  |  | 3398269.2781
|  |  |  | i - Thuế giá trị gia tăng | 10% |  |  | 339826.9278
|  |  |  | j - Chi phí xây dựng sau thuế |  |  |  | 3738096.2059
|  |  |  | k - Chi phí xây dựng lán trại, nhà tạm | 1% |  |  | 37380.9621
|  |  |  | n - Cộng đơn giá đề xuất |  |  |  | 3775500
1 | 22 | 1776 | BB.11511vd | Cẩu ống cống BTCT D1500 nối joint cao su (H10), L=3m, HS=1.15*0.6 (tháo dỡ= 60% lắp dựng) | m | 0 |  |  |  | 387181.5598 | 25065.8421
|  | 0 | =(214/2+269.51/2)*1.15 | B - Nhân công 4.0/7 | công | 1.6681 | 232108 | 387181.5598
|  | 0 | 0 | C - Máy thi công | 0 | 0 |  | 25065.8421
|  | 0 | =1.71*1.15 | Cần cẩu bánh hơi 16T | ca | 0.011799 | 2023241.85 | 23872.2306
|  | 0 | 0 | Máy khác | % | 5 | 23872.2306 | 1193.6115
|  |  |  | d - Trực tiếp phí khác | 2% |  |  | 8244.948
|  |  |  | e - Cộng (a+b+c+d) |  |  |  | 420492.35
|  |  |  | f - Chi phí chung | 5.775% |  |  | 24283.4332
|  |  |  | g - Thu nhập chịu thuế tính trước | 6% |  |  | 26686.547
|  |  |  | h - Chi phí xây dựng trước thuế |  |  |  | 471462.3302
|  |  |  | i - Thuế giá trị gia tăng | 10% |  |  | 47146.233
|  |  |  | j - Chi phí xây dựng sau thuế |  |  |  | 518608.5632
|  |  |  | k - Chi phí xây dựng lán trại, nhà tạm | 1% |  |  | 5186.0856
|  |  |  | n - Cộng đơn giá đề xuất |  |  |  | 523800
1 | 23 | 1776 | AF.11210 | Bê tông C20 móng | m3 | 0 |  |  | 915552.665 | 326614.2 | 23796.9735
|  | 0 | 0 | A - Vật liệu | 0 | 0 |  | 915552.665
|  | 0 | C3124 | Vữa bê tông đá 1x2 C20 SN 2-4 | m3 | 1.025 | 884378.3289 | 906487.7872
|  | 0 | 0 | Vật liệu khác | % | 1 | 906487.7872 | 9064.8779
|  | 0 | 0 | B - Nhân công 3.0/7 | công | 1.64 | 199155 | 326614.2
|  | 0 | 0 | C - Máy thi công | 0 | 0 |  | 23796.9735
|  | 0 | 0 | Máy trộn 250l | ca | 0.095 | 180447.9 | 17142.5505
|  | 0 | 0 | Máy đầm dùi 1.5Kw | ca | 0.089 | 74768.7975 | 6654.423
|  |  |  | d - Trực tiếp phí khác | 2% |  |  | 25319.2768
|  |  |  | e - Cộng (a+b+c+d) |  |  |  | 1291283.1153
|  |  |  | f - Chi phí chung | 5.775% |  |  | 74571.5999
|  |  |  | g - Thu nhập chịu thuế tính trước | 6% |  |  | 81951.2829
|  |  |  | h - Chi phí xây dựng trước thuế |  |  |  | 1447805.9981
|  |  |  | i - Thuế giá trị gia tăng | 10% |  |  | 144780.5998
|  |  |  | j - Chi phí xây dựng sau thuế |  |  |  | 1592586.5979
|  |  |  | k - Chi phí xây dựng lán trại, nhà tạm | 1% |  |  | 15925.866
|  |  |  | n - Cộng đơn giá đề xuất |  |  |  | 1608500
1 | 24 | 1776 | AG.13111 | Cốt thép cọc tiêu | tấn/ton | 0 |  |  | 17076511.5378 | 3066885 | 32116.74
|  | 0 | 0 | A - Vật liệu | 0 | 0 |  | 17076511.5378
|  | 0 | 0 | Thép tròn D<=18 | kg | 1005 | 16604.0756 | 16687095.9378
|  | 0 | 0 | Dây thép buộc | kg | 21.42 | 18180 | 389415.6
|  | 0 | 0 | Que hàn | kg | 0 | 19090.9091 | 0
|  | 0 | 0 | B - Nhân công 3.5/7 | công | 14.25 | 215220 | 3066885
|  | 0 | 0 | C - Máy thi công | 0 | 0 |  | 32116.74
|  | 0 | 0 | Máy hàn 23kw | ca | 0 | 171649.155 | 0
|  | 0 | 0 | Máy cắt uốn | ca | 0.4 | 80291.85 | 32116.74
|  |  |  | d - Trực tiếp phí khác | 2% |  |  | 403510.2656
|  |  |  | e - Cộng (a+b+c+d) |  |  |  | 20579023.5434
|  |  |  | f - Chi phí chung | 5.775% |  |  | 1188438.6096
|  |  |  | g - Thu nhập chịu thuế tính trước | 6% |  |  | 1306047.7292
|  |  |  | h - Chi phí xây dựng trước thuế |  |  |  | 23073509.8822
|  |  |  | i - Thuế giá trị gia tăng | 10% |  |  | 2307350.9882
|  |  |  | j - Chi phí xây dựng sau thuế |  |  |  | 25380860.8704
|  |  |  | k - Chi phí xây dựng lán trại, nhà tạm | 1% |  |  | 253808.6087
|  |  |  | n - Cộng đơn giá đề xuất |  |  |  | 25634700
1 | 25 | 1776 | AB.25121 | Đào đất chân khay | m3 | 0 |  |  |  | 9459.8625 | 8484.1211
|  | 0 | 0 | B - Nhân công 3.0/7 | công | 0.0475 | 199155 | 9459.8625
|  | 0 | 0 | C - Máy thi công | 0 | 0 |  | 8484.1211
|  | 0 | 0 | Máy đào 1.25m3 | ca | 0.00237 | 3579797.9165 | 8484.1211
|  |  |  | d - Trực tiếp phí khác | 2% |  |  | 358.8797
|  |  |  | e - Cộng (a+b+c+d) |  |  |  | 18302.8632
|  |  |  | f - Chi phí chung | 5.775% |  |  | 1056.9904
|  |  |  | g - Thu nhập chịu thuế tính trước | 6% |  |  | 1161.5912
|  |  |  | h - Chi phí xây dựng trước thuế |  |  |  | 20521.4448
|  |  |  | i - Thuế giá trị gia tăng | 10% |  |  | 2052.1445
|  |  |  | j - Chi phí xây dựng sau thuế |  |  |  | 22573.5893
|  |  |  | k - Chi phí xây dựng lán trại, nhà tạm | 1% |  |  | 225.7359
|  |  |  | n - Cộng đơn giá đề xuất |  |  |  | 22800
1 | 26 | 1776 | AB.66124vd | Đắp cát nền đường hạt mịn K=1 | m3 | 0 |  |  | 113720.6239 | 2987.325 | 7470.1804
|  | 0 | 0 | A - Vật liệu | 0 | 0 |  | 113720.6239
|  | 0 | 0 | Cát đen | m3 | 1.22 | 93213.6261 | 113720.6239
|  | 0 | 0 | B - Nhân công 3.0/7 | công | 0.015 | 199155 | 2987.325
|  | 0 | 0 | C - Máy thi công | 0 | 0 |  | 7470.1804
|  | 0 | 0 | Lu bánh lốp 16T | ca | 0.0031 | 1394407.2218 | 4322.6624
|  | 0 | 0 | Máy ủi 110cv | ca | 0.00155 | 1959433.05 | 3037.1212
|  | 0 | 0 | Máy khác | % | 1.5 | 7359.7836 | 110.3968
|  |  |  | d - Trực tiếp phí khác | 2% |  |  | 2483.5626
|  |  |  | e - Cộng (a+b+c+d) |  |  |  | 126661.6918
|  |  |  | f - Chi phí chung | 5.775% |  |  | 7314.7127
|  |  |  | g - Thu nhập chịu thuế tính trước | 6% |  |  | 8038.5843
|  |  |  | h - Chi phí xây dựng trước thuế |  |  |  | 142014.9888
|  |  |  | i - Thuế giá trị gia tăng | 10% |  |  | 14201.4989
|  |  |  | j - Chi phí xây dựng sau thuế |  |  |  | 156216.4877
|  |  |  | k - Chi phí xây dựng lán trại, nhà tạm | 1% |  |  | 1562.1649
|  |  |  | n - Cộng đơn giá đề xuất |  |  |  | 157800
1 | 27 | 1776 | AB.66124vd | Đắp cát nền đường hạt trung K=1 | m3 | 0 |  |  | 156278.0979 | 2987.325 | 7470.1804
|  | 0 | 0 | A - Vật liệu | 0 | 0 |  | 156278.0979
|  | 0 | 0 | Cát vàng | m3 | 1.22 | 128096.8016 | 156278.0979
|  | 0 | 0 | B - Nhân công 3.0/7 | công | 0.015 | 199155 | 2987.325
|  | 0 | 0 | C - Máy thi công | 0 | 0 |  | 7470.1804
|  | 0 | 0 | Lu bánh lốp 16T | ca | 0.0031 | 1394407.2218 | 4322.6624
|  | 0 | 0 | Máy ủi 110cv | ca | 0.00155 | 1959433.05 | 3037.1212
|  | 0 | 0 | Máy khác | % | 1.5 | 7359.7836 | 110.3968
|  |  |  | d - Trực tiếp phí khác | 2% |  |  | 3334.7121
|  |  |  | e - Cộng (a+b+c+d) |  |  |  | 170070.3154
|  |  |  | f - Chi phí chung | 5.775% |  |  | 9821.5607
|  |  |  | g - Thu nhập chịu thuế tính trước | 6% |  |  | 10793.5126
|  |  |  | h - Chi phí xây dựng trước thuế |  |  |  | 190685.3886
|  |  |  | i - Thuế giá trị gia tăng | 10% |  |  | 19068.5389
|  |  |  | j - Chi phí xây dựng sau thuế |  |  |  | 209753.9275
|  |  |  | k - Chi phí xây dựng lán trại, nhà tạm | 1% |  |  | 2097.5393
|  |  |  | n - Cộng đơn giá đề xuất |  |  |  | 211900
1 | 28 | 1776 | AC.11221 | Đóng cọc tràm L> 2.5m,đất C1 | m | 0 |  |  | 4956.3315 | 7037.694
|  | 0 | 0 | A - Vật liệu | 0 | 0 |  | 4956.3315
|  | 0 | 0 | Cọc tràm | m | 1.05 | 3617.0213 | 3797.8723
|  | 0 | 0 | Cây chống | cây | 0.0173 | 17000 | 294.1
|  | 0 | 0 | Gỗ | m3 | 0.00012 | 6000000 | 720
|  | 0 | 0 | Vật liệu khác | % | 3 | 4811.9723 | 144.3592
|  | 0 | 0 | B - Nhân công 3.5/7 | công | 0.0327 | 215220 | 7037.694
|  |  |  | d - Trực tiếp phí khác | 2% |  |  | 239.8805
|  |  |  | e - Cộng (a+b+c+d) |  |  |  | 12233.906
|  |  |  | f - Chi phí chung | 5.775% |  |  | 706.5081
|  |  |  | g - Thu nhập chịu thuế tính trước | 6% |  |  | 776.4248
|  |  |  | h - Chi phí xây dựng trước thuế |  |  |  | 13716.8389
|  |  |  | i - Thuế giá trị gia tăng | 10% |  |  | 1371.6839
|  |  |  | j - Chi phí xây dựng sau thuế |  |  |  | 15088.5228
|  |  |  | k - Chi phí xây dựng lán trại, nhà tạm | 1% |  |  | 150.8852
|  |  |  | n - Cộng đơn giá đề xuất |  |  |  | 15200
1 | 29 | 1776 | AB.64112 | Đắp đất bao (đất khai thác) | m3 | 0 |  |  | 67100 | 3465.297 | 7992.2499
|  | 0 | 0 | A - Vật liệu | 0 | 0 |  | 67100
|  | 0 | 0 | Đất sét | m3 | 1.1 | 61000 | 67100
|  | 0 | 0 | B - Nhân công 3.0/7 | công | 0.0174 | 199155 | 3465.297
|  | 0 | 0 | C - Máy thi công | 0 | 0 |  | 7992.2499
|  | 0 | 0 | Máy đầm 9T | ca | 0.003 | 1644996.0845 | 4934.9883
|  | 0 | 0 | Máy ủi 110cv | ca | 0.0015 | 1959433.05 | 2939.1496
|  | 0 | 0 | Máy khác | % | 1.5 | 7874.1378 | 118.1121
|  |  |  | d - Trực tiếp phí khác | 2% |  |  | 1571.1509
|  |  |  | e - Cộng (a+b+c+d) |  |  |  | 80128.6978
|  |  |  | f - Chi phí chung | 5.775% |  |  | 4627.4323
|  |  |  | g - Thu nhập chịu thuế tính trước | 6% |  |  | 5085.3678
|  |  |  | h - Chi phí xây dựng trước thuế |  |  |  | 89841.4979
|  |  |  | i - Thuế giá trị gia tăng | 10% |  |  | 8984.1498
|  |  |  | j - Chi phí xây dựng sau thuế |  |  |  | 98825.6477
|  |  |  | k - Chi phí xây dựng lán trại, nhà tạm | 1% |  |  | 988.2565
|  |  |  | n - Cộng đơn giá đề xuất |  |  |  | 99800
1 | 30 | 1776 | AB.64112 | Đắp đất bao (tận dụng 80% đất đào xử lý nền) | m3 | 0 |  |  |  | 3465.297 | 7992.2499
|  | 0 | 0 | B - Nhân công 3.0/7 | công | 0.0174 | 199155 | 3465.297
|  | 0 | 0 | C - Máy thi công | 0 | 0 |  | 7992.2499
|  | 0 | 0 | Máy đầm 9T | ca | 0.003 | 1644996.0845 | 4934.9883
|  | 0 | 0 | Máy ủi 110cv | ca | 0.0015 | 1959433.05 | 2939.1496
|  | 0 | 0 | Máy khác | % | 1.5 | 7874.1378 | 118.1121
|  |  |  | d - Trực tiếp phí khác | 2% |  |  | 229.1509
|  |  |  | e - Cộng (a+b+c+d) |  |  |  | 11686.6978
|  |  |  | f - Chi phí chung | 5.775% |  |  | 674.9068
|  |  |  | g - Thu nhập chịu thuế tính trước | 6% |  |  | 741.6963
|  |  |  | h - Chi phí xây dựng trước thuế |  |  |  | 13103.3009
|  |  |  | i - Thuế giá trị gia tăng | 10% |  |  | 1310.3301
|  |  |  | j - Chi phí xây dựng sau thuế |  |  |  | 14413.631
|  |  |  | k - Chi phí xây dựng lán trại, nhà tạm | 1% |  |  | 144.1363
|  |  |  | n - Cộng đơn giá đề xuất |  |  |  | 14600
1 | 31 | 1776 | AB.66123 | Đắp cát hạt mịn K=0.95 | m3 | 0 |  |  | 113720.6239 | 2987.325 | 6602.6756
|  | 0 | 0 | A - Vật liệu | 0 | 0 |  | 113720.6239
|  | 0 | 0 | Cát đen | m3 | 1.22 | 93213.6261 | 113720.6239
|  | 0 | 0 | B - Nhân công 3.0/7 | công | 0.015 | 199155 | 2987.325
|  | 0 | 0 | C - Máy thi công | 0 | 0 |  | 6602.6756
|  | 0 | 0 | Lu bánh lốp 16T | ca | 0.00274 | 1394407.2218 | 3820.6758
|  | 0 | 0 | Máy ủi 110cv | ca | 0.00137 | 1959433.05 | 2684.4233
|  | 0 | 0 | Máy khác | % | 1.5 | 6505.0991 | 97.5765
|  |  |  | d - Trực tiếp phí khác | 2% |  |  | 2466.2125
|  |  |  | e - Cộng (a+b+c+d) |  |  |  | 125776.8369
|  |  |  | f - Chi phí chung | 5.775% |  |  | 7263.6123
|  |  |  | g - Thu nhập chịu thuế tính trước | 6% |  |  | 7982.427
|  |  |  | h - Chi phí xây dựng trước thuế |  |  |  | 141022.8762
|  |  |  | i - Thuế giá trị gia tăng | 10% |  |  | 14102.2876
|  |  |  | j - Chi phí xây dựng sau thuế |  |  |  | 155125.1638
|  |  |  | k - Chi phí xây dựng lán trại, nhà tạm | 1% |  |  | 1551.2516
|  |  |  | n - Cộng đơn giá đề xuất |  |  |  | 156700
1 | 32 | 1776 | AB.66123 | Đắp cát hạt trung K=0.95 | m3 | 0 |  |  | 156278.0979 | 2987.325 | 6602.6756
|  | 0 | 0 | A - Vật liệu | 0 | 0 |  | 156278.0979
|  | 0 | 0 | Cát vàng | m3 | 1.22 | 128096.8016 | 156278.0979
|  | 0 | 0 | B - Nhân công 3.0/7 | công | 0.015 | 199155 | 2987.325
|  | 0 | 0 | C - Máy thi công | 0 | 0 |  | 6602.6756
|  | 0 | 0 | Lu bánh lốp 16T | ca | 0.00274 | 1394407.2218 | 3820.6758
|  | 0 | 0 | Máy ủi 110cv | ca | 0.00137 | 1959433.05 | 2684.4233
|  | 0 | 0 | Máy khác | % | 1.5 | 6505.0991 | 97.5765
|  |  |  | d - Trực tiếp phí khác | 2% |  |  | 3317.362
|  |  |  | e - Cộng (a+b+c+d) |  |  |  | 169185.4604
|  |  |  | f - Chi phí chung | 5.775% |  |  | 9770.4603
|  |  |  | g - Thu nhập chịu thuế tính trước | 6% |  |  | 10737.3552
|  |  |  | h - Chi phí xây dựng trước thuế |  |  |  | 189693.276
|  |  |  | i - Thuế giá trị gia tăng | 10% |  |  | 18969.3276
|  |  |  | j - Chi phí xây dựng sau thuế |  |  |  | 208662.6036
|  |  |  | k - Chi phí xây dựng lán trại, nhà tạm | 1% |  |  | 2086.626
|  |  |  | n - Cộng đơn giá đề xuất |  |  |  | 210700
1 | 33 | 1776 | AL.16121 | Trải vải địa kỹ thuật R=12KN/m | m2 | 0 |  |  | 16032 | 2539.596
|  | 0 | 0 | A - Vật liệu | 0 | 0 |  | 16032
|  | 0 | 0 | Vải địa kỹ thuật R=12KN/m | m2 | 1.1 | 14545.4545 | 16000
|  | 0 | 0 | Vật liệu khác | % | 0.2 | 16000 | 32
|  | 0 | 0 | B - Nhân công 3.5/7 | công | 0.0118 | 215220 | 2539.596
|  |  |  | d - Trực tiếp phí khác | 2% |  |  | 371.4319
|  |  |  | e - Cộng (a+b+c+d) |  |  |  | 18943.0279
|  |  |  | f - Chi phí chung | 5.775% |  |  | 1093.9599
|  |  |  | g - Thu nhập chịu thuế tính trước | 6% |  |  | 1202.2193
|  |  |  | h - Chi phí xây dựng trước thuế |  |  |  | 21239.207
|  |  |  | i - Thuế giá trị gia tăng | 10% |  |  | 2123.9207
|  |  |  | j - Chi phí xây dựng sau thuế |  |  |  | 23363.1278
|  |  |  | k - Chi phí xây dựng lán trại, nhà tạm | 1% |  |  | 233.6313
|  |  |  | n - Cộng đơn giá đề xuất |  |  |  | 23600
1 | 34 | 1776 | AB.64124vd | Cấp phối chọn lọc K=1 | m3 | 0 |  |  | 252764.397 | 3465.297 | 10120.8895
|  | 0 | 0 | A - Vật liệu | 0 | 0 |  | 252764.397
|  | 0 | HS=1.16*1.14 | Cấp phối chọn lọc | m3 | 1.3224 | 191140.6511 | 252764.397
|  | 0 | 0 | B - Nhân công 3.0/7 | công | 0.0174 | 199155 | 3465.297
|  | 0 | 0 | C - Máy thi công | 0 | 0 |  | 10120.8895
|  | 0 | 0 | Lu bánh lốp 16T | ca | 0.0042 | 1394407.2218 | 5856.5103
|  | 0 | 0 | Máy ủi 110cv | ca | 0.0021 | 1959433.05 | 4114.8094
|  | 0 | 0 | Máy khác | % | 1.5 | 9971.3197 | 149.5698
|  |  |  | d - Trực tiếp phí khác | 2% |  |  | 5327.0117
|  |  |  | e - Cộng (a+b+c+d) |  |  |  | 271677.5953
|  |  |  | f - Chi phí chung | 5.775% |  |  | 15689.3811
|  |  |  | g - Thu nhập chịu thuế tính trước | 6% |  |  | 17242.0186
|  |  |  | h - Chi phí xây dựng trước thuế |  |  |  | 304608.995
|  |  |  | i - Thuế giá trị gia tăng | 10% |  |  | 30460.8995
|  |  |  | j - Chi phí xây dựng sau thuế |  |  |  | 335069.8945
|  |  |  | k - Chi phí xây dựng lán trại, nhà tạm | 1% |  |  | 3350.6989
|  |  |  | n - Cộng đơn giá đề xuất |  |  |  | 338400
1 | 35 | 1776 | AD.11212 | Cấp phối đá dăm (móng dưới) | m3 | 0 |  |  | 405389.2854 | 9052.212 | 24835.0194
|  | 0 | 0 | A - Vật liệu | 0 | 0 |  | 405389.2854
|  | 0 | 0 | Cấp phối đá dăm loại 2 | m3 | 1.42 | 285485.4122 | 405389.2854
|  | 0 | 0 | B - Nhân công 4.0/7 | công | 0.039 | 232108 | 9052.212
|  | 0 | 0 | C - Máy thi công | 0 | 0 |  | 24835.0194
|  | 0 | 0 | Máy ủi 110cv | ca | 0.0042 | 1959433.05 | 8229.6188
|  | 0 | 0 | Máy san 108cv | ca | 0.0008 | 1686858.9507 | 1349.4872
|  | 0 | 0 | Máy lu rung 25T | ca | 0.0021 | 3012470.1055 | 6326.1872
|  | 0 | 0 | Lu bánh lốp 16T | ca | 0.0034 | 1394407.2218 | 4740.9846
|  | 0 | 0 | Máy lu bánh thép 10T | ca | 0.0021 | 950702.43 | 1996.4751
|  | 0 | 0 | Ôtô tưới nước 5m3 | ca | 0.0021 | 985099.6473 | 2068.7093
|  | 0 | 0 | Máy khác | % | 0.5 | 24711.4621 | 123.5573
|  |  |  | d - Trực tiếp phí khác | 2% |  |  | 8785.5303
|  |  |  | e - Cộng (a+b+c+d) |  |  |  | 448062.0471
|  |  |  | f - Chi phí chung | 5.775% |  |  | 25875.5832
|  |  |  | g - Thu nhập chịu thuế tính trước | 6% |  |  | 28436.2578
|  |  |  | h - Chi phí xây dựng trước thuế |  |  |  | 502373.8882
|  |  |  | i - Thuế giá trị gia tăng | 10% |  |  | 50237.3888
|  |  |  | j - Chi phí xây dựng sau thuế |  |  |  | 552611.277
|  |  |  | k - Chi phí xây dựng lán trại, nhà tạm | 1% |  |  | 5526.1128
|  |  |  | n - Cộng đơn giá đề xuất |  |  |  | 558100
1 | 36 | 1776 | AB.21131 | Đào nền đường (vét hữu cơ) | m3 | 0 |  |  |  | 995.775 | 7353.648
|  | 0 | 0 | B - Nhân công 3.0/7 | công | 0.005 | 199155 | 995.775
|  | 0 | 0 | C - Máy thi công | 0 | 0 |  | 7353.648
|  | 0 | 0 | Máy đào 1.25m3 | ca | 0.00189 | 3579797.9165 | 6765.8181
|  | 0 | 0 | Máy ủi 110CV | ca | 0.0003 | 1959433.05 | 587.8299
|  |  |  | d - Trực tiếp phí khác | 2% |  |  | 166.9885
|  |  |  | e - Cộng (a+b+c+d) |  |  |  | 8516.4114
|  |  |  | f - Chi phí chung | 5.775% |  |  | 491.8228
|  |  |  | g - Thu nhập chịu thuế tính trước | 6% |  |  | 540.4941
|  |  |  | h - Chi phí xây dựng trước thuế |  |  |  | 9548.7282
|  |  |  | i - Thuế giá trị gia tăng | 10% |  |  | 954.8728
|  |  |  | j - Chi phí xây dựng sau thuế |  |  |  | 10503.6011
|  |  |  | k - Chi phí xây dựng lán trại, nhà tạm | 1% |  |  | 105.036
|  |  |  | n - Cộng đơn giá đề xuất |  |  |  | 10600
1 | 37 | 1776 | AD.24213 | Tưới nhựa 1.0kg/m2 | m2 | 0 |  |  | 46858.605 | 675.7908 | 2909.3992
|  | 0 | 0 | A - Vật liệu | 0 | 0 |  | 46858.605
|  | 0 | 0 | Nhựa bitum | kg | 0.7865 | 50000 | 39325
|  | 0 | 0 | Dầu hỏa | kg | 0.321 | 23469.1745 | 7533.605
|  | 0 | 0 | B - Nhân công 3.5/7 | công | 0.00314 | 215220 | 675.7908
|  | 0 | 0 | C - Máy thi công | 0 | 0 |  | 2909.3992
|  | 0 | 0 | Thiết bị nấu nhựa | ca | 0.00049 | 70884.21 | 34.7333
|  | 0 | 0 | Máy phun nhựa đường - công suất 190CV | ca | 0.00098 | 2271696.4691 | 2226.2625
|  | 0 | 0 | Máy nén khí 600m3/h | ca | 0.00049 | 1323272.1545 | 648.4034
|  |  |  | d - Trực tiếp phí khác | 2% |  |  | 1008.8759
|  |  |  | e - Cộng (a+b+c+d) |  |  |  | 51452.6709
|  |  |  | f - Chi phí chung | 5.775% |  |  | 2971.3917
|  |  |  | g - Thu nhập chịu thuế tính trước | 6% |  |  | 3265.4438
|  |  |  | h - Chi phí xây dựng trước thuế |  |  |  | 57689.5064
|  |  |  | i - Thuế giá trị gia tăng | 10% |  |  | 5768.9506
|  |  |  | j - Chi phí xây dựng sau thuế |  |  |  | 63458.457
|  |  |  | k - Chi phí xây dựng lán trại, nhà tạm | 1% |  |  | 634.5846
|  |  |  | n - Cộng đơn giá đề xuất |  |  |  | 64100
1 | 38 | 1776 | AD.23225 | Trải bê tông nhựa hạt trung dày 7cm | m2 | 0 |  |  |  | 5918.754 | 4773.2899
|  | 0 | 0 | B - Nhân công 4.0/7 | công | 0.0255 | 232108 | 5918.754
|  | 0 | 0 | C - Máy thi công | 0 | 0 |  | 4773.2899
|  | 0 | 0 | Máy rải 130-140cv | ca | 0.000608 | 4352684.9564 | 2646.4325
|  | 0 | 0 | Máy lu bánh thép 10T | ca | 0.0012 | 950702.43 | 1140.8429
|  | 0 | 0 | Lu bánh lốp 16T | ca | 0.00064 | 1394407.2218 | 892.4206
|  | 0 | 0 | Máy khác | % | 2 | 4679.696 | 93.5939
|  |  |  | d - Trực tiếp phí khác | 2% |  |  | 213.8409
|  |  |  | e - Cộng (a+b+c+d) |  |  |  | 10905.8848
|  |  |  | f - Chi phí chung | 5.775% |  |  | 629.8148
|  |  |  | g - Thu nhập chịu thuế tính trước | 6% |  |  | 692.142
|  |  |  | h - Chi phí xây dựng trước thuế |  |  |  | 12227.8416
|  |  |  | i - Thuế giá trị gia tăng | 10% |  |  | 1222.7842
|  |  |  | j - Chi phí xây dựng sau thuế |  |  |  | 13450.6258
|  |  |  | k - Chi phí xây dựng lán trại, nhà tạm | 1% |  |  | 134.5063
|  |  |  | n - Cộng đơn giá đề xuất |  |  |  | 13600
1 | 39 | 1776 | AD.26222 | Sản xuất bê tông nhựa C19 | tấn/ton | 0 |  |  | 1267702.3952 | 12653.2728 | 133434.7533
|  | 0 | Vận dụng | A - Vật liệu | 0 | 0 |  | 1267702.3952
|  | 0 | 5.1% | Nhựa đường | kg | 51.9204 | 15823.4634 | 821560.5491
|  | 0 | 0 | =(5.1-5)/(5.5-5)*(55.79-50.953)+50.953 | 0 | 0
|  | 0 | 16% | Đá 1.6x1.9 bê tông nhựa | m3 | 0.1024 | 364185.4122 | 37292.5862
|  | 0 | 0 | =16*0,128/20 | 0 | 0
|  | 0 | 17% | Đá 1x1.6 bê tông nhựa | m3 | 0.1088 | 364185.4122 | 39623.3729
|  | 0 | 0 | =17*0.128/20 | 0 | 0
|  | 0 | 50% | Đá 0x0.5 bê tông nhựa | m3 | 0.319 | 342185.4122 | 109157.1465
|  | 0 | 15% | Đá 0.5x1 bê tông nhựa | m3 | 0.096 | 412185.4122 | 39569.7996
|  | 0 | 0 | =15*0.128/20 | 0 | 0
|  | 0 | 5.1% | Bột đá | kg | 48.1797 | 500 | 24089.85
|  | 0 | 0 | =(5.1-5)/(10-5)*(94,47-47,235)+47,235 | 0 | 0
|  | 0 | 0 | Vật liệu phụ | 0 | 0
|  | 0 | 0 | Dầu diesel | kg | 1.5 | 22500 | 33750
|  | 0 | 0 | Dầu mazut | kg | 8.5 | 17436.3636 | 148209.0909
|  | 0 | 0 | Dầu bảo ôn | kg | 0.425 | 34000 | 14450
|  | 0 | 0 | B - Nhân công 4.5/7 | công | 0.0504 | 251057 | 12653.2728
|  | 0 | 0 | C - Máy thi công | 0 | 0 |  | 133434.7533
|  | 0 | 0 | Trạm trộn BTN 50-60T/h | ca | 0.00463 | 21355788.48 | 98877.3007
|  | 0 | 0 | Máy đào 1 gàu 2.3m3 | ca | 0.00463 | 5629111.3909 | 26062.7857
|  | 0 | 0 | Máy ủi 110cv | ca | 0.003 | 1959433.05 | 5878.2991
|  | 0 | 0 | Máy khác | % | 2 | 130818.3856 | 2616.3677
|  |  |  | d - Trực tiếp phí khác | 2% |  |  | 28275.8084
|  |  |  | e - Cộng (a+b+c+d) |  |  |  | 1442066.2297
|  |  |  | f - Chi phí chung | 5.775% |  |  | 83279.3248
|  |  |  | g - Thu nhập chịu thuế tính trước | 6% |  |  | 91520.7333
|  |  |  | h - Chi phí xây dựng trước thuế |  |  |  | 1616866.2877
|  |  |  | i - Thuế giá trị gia tăng | 10% |  |  | 161686.6288
|  |  |  | j - Chi phí xây dựng sau thuế |  |  |  | 1778552.9165
|  |  |  | k - Chi phí xây dựng lán trại, nhà tạm | 1% |  |  | 17785.5292
|  |  |  | n - Cộng đơn giá đề xuất |  |  |  | 1796300
1 | 40 | 1776 | AD.34130 | Lắp đặt tôn sóng đường đầu cầu | m | 0 |  |  | 711854.6658 | 15087.02
|  | 0 | 0 | A - Vật liệu | 0 | 0 |  | 711854.6658
|  | 0 | 0 | Tôn lượn sóng | m | 1 | 353448.2759 | 353448.2759
|  | 0 | 0 | Trụ đỡ tôn lượn sóng | cột | 0 |  | tính riêng
|  | 0 | 0 | Bu lông M20 | cái | 4 | 5000 | 20000
|  | 0 | C3123 | Vữa bê tông đá 1x2 C15 SN 2-4 | m3 | 0.4 | 819715.9255 | 327886.3702
|  | 0 | 0 | Vật liệu khác | % | 1.5 | 701334.6461 | 10520.0197
|  | 0 | 0 | B - Nhân công 4.0/7 | công | 0.065 | 232108 | 15087.02
|  |  |  | d - Trực tiếp phí khác | 2% |  |  | 14538.8337
|  |  |  | e - Cộng (a+b+c+d) |  |  |  | 741480.5195
|  |  |  | f - Chi phí chung | 5.775% |  |  | 42820.5
|  |  |  | g - Thu nhập chịu thuế tính trước | 6% |  |  | 47058.0612
|  |  |  | h - Chi phí xây dựng trước thuế |  |  |  | 831359.0806
|  |  |  | i - Thuế giá trị gia tăng | 10% |  |  | 83135.9081
|  |  |  | j - Chi phí xây dựng sau thuế |  |  |  | 914494.9887
|  |  |  | k - Chi phí xây dựng lán trại, nhà tạm | 1% |  |  | 9144.9499
|  |  |  | n - Cộng đơn giá đề xuất |  |  |  | 923600
1 | 41 | 1776 | AK.91121 | Sơn kẻ đường dày 1.5mm | m2 | 0 |  |  | 105712.7824 | 42679.69 | 34246.4548
|  | 0 | 0 | A - Vật liệu | 0 | 0 |  | 105712.7824
|  | 0 | 0 | Sơn dẻo nhiệt | kg | 3.94 | 20100 | 79194
|  | 0 | 0 | Sơn | kg | 0.25 | 86666.6667 | 21666.6667
|  | 0 | 0 | Gas | kg | 0.138 | 27575.7576 | 3805.4545
|  | 0 | 0 | Vật liệu khác | % | 1 | 104666.1212 | 1046.6612
|  | 0 | 0 | B - Nhân công 4.5/7 | công | 0.17 | 251057 | 42679.69
|  | 0 | 0 | C - Máy thi công | 0 | 0 |  | 34246.4548 | 19692
|  | 0 | 0 | Thiết bị sơn kẻ vạch | ca | 0.028 | 133431.15 | 3736.0722
|  | 0 | 0 | Lò nấu sơn | ca | 0.028 | 581752.0637 | 16289.0578
|  | 0 | 0 | Ôtô vận tải thùng 2.5T | ca | 0.026 | 521147.1436 | 13549.8257
|  | 0 | 0 | Máy khác | % | 2 | 33574.9557 | 671.4991
|  |  |  | d - Trực tiếp phí khác | 2% |  |  | 3652.7785
|  |  |  | e - Cộng (a+b+c+d) |  |  |  | 186291.7058
|  |  |  | f - Chi phí chung | 5.775% |  |  | 10758.346
|  |  |  | g - Thu nhập chịu thuế tính trước | 6% |  |  | 11823.0031
|  |  |  | h - Chi phí xây dựng trước thuế |  |  |  | 208873.0549
|  |  |  | i - Thuế giá trị gia tăng | 10% |  |  | 20887.3055
|  |  |  | j - Chi phí xây dựng sau thuế |  |  |  | 229760.3604
|  |  |  | k - Chi phí xây dựng lán trại, nhà tạm | 1% |  |  | 2297.6036
|  |  |  | n - Cộng đơn giá đề xuất |  |  |  | 232100
1 | 42 | 1776 | AB.66143 | Đắp cát bằng đầm cóc K95 | m3 | 0 |  |  | 156278.0979 | 9539.5245 | 2788.6012
|  | 0 | 0 | A - Vật liệu | 0 | 0 |  | 156278.0979
|  | 0 | 0 | Cát vàng | m3 | 1.22 | 128096.8016 | 156278.0979
|  | 0 | 0 | B - Nhân công 3.0/7 | công | 0.0479 | 199155 | 9539.5245
|  | 0 | 0 | C - Máy thi công | 0 | 0 |  | 2788.6012
|  | 0 | 0 | Đầm cóc | ca | 0.0247 | 111230.3774 | 2747.3903
|  | 0 | 0 | Máy khác | % | 1.5 | 2747.3903 | 41.2109
|  |  |  | d - Trực tiếp phí khác | 2% |  |  | 3372.1245
|  |  |  | e - Cộng (a+b+c+d) |  |  |  | 171978.3481
|  |  |  | f - Chi phí chung | 5.775% |  |  | 9931.7496
|  |  |  | g - Thu nhập chịu thuế tính trước | 6% |  |  | 10914.6059
|  |  |  | h - Chi phí xây dựng trước thuế |  |  |  | 192824.7035
|  |  |  | i - Thuế giá trị gia tăng | 10% |  |  | 19282.4704
|  |  |  | j - Chi phí xây dựng sau thuế |  |  |  | 212107.1739
|  |  |  | k - Chi phí xây dựng lán trại, nhà tạm | 1% |  |  | 2121.0717
|  |  |  | n - Cộng đơn giá đề xuất |  |  |  | 214200
1 | 43 | 1776 | AB.13411 | Đắp cát (thủ công) | m3 | 0 |  |  | 115995.0363 | 89619.75
|  | 0 | 0 | A - Vật liệu | 0 | 0 |  | 115995.0363
|  | 0 | 0 | Cát đen | m3 | 1.22 | 93213.6261 | 113720.6239
|  | 0 | 0 | Vật liệu khác | % | 2 | 113720.6239 | 2274.4125
|  | 0 | 0 | B - Nhân công 3.0/7 | công | 0.45 | 199155 | 89619.75
|  |  |  | d - Trực tiếp phí khác | 2% |  |  | 4112.2957
|  |  |  | e - Cộng (a+b+c+d) |  |  |  | 209727.0821
|  |  |  | f - Chi phí chung | 5.775% |  |  | 12111.739
|  |  |  | g - Thu nhập chịu thuế tính trước | 6% |  |  | 13310.3293
|  |  |  | h - Chi phí xây dựng trước thuế |  |  |  | 235149.1503
|  |  |  | i - Thuế giá trị gia tăng | 10% |  |  | 23514.915
|  |  |  | j - Chi phí xây dựng sau thuế |  |  |  | 258664.0654
|  |  |  | k - Chi phí xây dựng lán trại, nhà tạm | 1% |  |  | 2586.6407
|  |  |  | n - Cộng đơn giá đề xuất |  |  |  | 261300
1 | 44 | 1776 | AB.25111 | Đào hố móng | m3 | 0 |  |  |  | 9459.8625 | 8106.5165
|  | 0 | 0 | B - Nhân công 3.0/7 | công | 0.0475 | 199155 | 9459.8625
|  | 0 | 0 | C - Máy thi công | 0 | 0 |  | 8106.5165
|  | 0 | 0 | Máy đào 0.8m3 | ca | 0.00316 | 2565353.3345 | 8106.5165
|  |  |  | d - Trực tiếp phí khác | 2% |  |  | 351.3276
|  |  |  | e - Cộng (a+b+c+d) |  |  |  | 17917.7066
|  |  |  | f - Chi phí chung | 5.775% |  |  | 1034.7476
|  |  |  | g - Thu nhập chịu thuế tính trước | 6% |  |  | 1137.1473
|  |  |  | h - Chi phí xây dựng trước thuế |  |  |  | 20089.6014
|  |  |  | i - Thuế giá trị gia tăng | 10% |  |  | 2008.9601
|  |  |  | j - Chi phí xây dựng sau thuế |  |  |  | 22098.5616
|  |  |  | k - Chi phí xây dựng lán trại, nhà tạm | 1% |  |  | 220.9856
|  |  |  | n - Cộng đơn giá đề xuất |  |  |  | 22300
1 | 45 | 1776 | AF.32110 | Bêtông C30 thân, tường đá 1x2 | m3 | 0 |  |  | 1475146.4587 | 550963.2 | 128461.1504
|  | 0 | 0 | A - Vật liệu | 0 | 0 |  | 1475146.4587
|  | 0 | C3326 | Vữa bê tông đá 1x2 C30 SN 14-17 | m3 | 1.015 | 1130771.624 | 1147733.1983
|  | 0 | 0 | Gỗ | m3 | 0.049 | 6000000 | 294000
|  | 0 | 0 | Đinh các loại | kg | 0.199 | 18180 | 3617.82
|  | 0 | 0 | Đinh đỉa | cái | 0.871 | 1000 | 871
|  | 0 | 0 | Vật liệu khác | % | 2 | 1446222.0183 | 28924.4404
|  | 0 | 0 | B - Nhân công 3.5/7 | công | 2.56 | 215220 | 550963.2
|  | 0 | 0 | C - Máy thi công | 0 | 0 |  | 128461.1504
|  | 0 | 0 | Máy bơm BT 50m3/h | ca | 0.033 | 3446390.13 | 113730.8743
|  | 0 | 0 | Máy đầm dùi 1.5kw | ca | 0.18 | 74768.7975 | 13458.3836
|  | 0 | 0 | Máy khác | % | 1 | 127189.2578 | 1271.8926
|  |  |  | d - Trực tiếp phí khác | 2% |  |  | 43091.4162
|  |  |  | e - Cộng (a+b+c+d) |  |  |  | 2197662.2253
|  |  |  | f - Chi phí chung | 5.775% |  |  | 126914.9935
|  |  |  | g - Thu nhập chịu thuế tính trước | 6% |  |  | 139474.6331
|  |  |  | h - Chi phí xây dựng trước thuế |  |  |  | 2464051.8519
|  |  |  | i - Thuế giá trị gia tăng | 10% |  |  | 246405.1852
|  |  |  | j - Chi phí xây dựng sau thuế |  |  |  | 2710457.0371
|  |  |  | k - Chi phí xây dựng lán trại, nhà tạm | 1% |  |  | 27104.5704
|  |  |  | n - Cộng đơn giá đề xuất |  |  |  | 2737600
1 | 46 | 1776 | AF.61321 | Cốt thép tường các loại | tấn/ton | 0 |  |  | 17284349.2894 | 2404007.4 | 217940.4456
|  | 0 | 0 | A - Vật liệu | 0 | 0 |  | 17284349.2894
|  | 0 | 0 | Thép tròn D<=18 | kg | 1020 | 16604.0756 | 16936157.0712
|  | 0 | 0 | Dây thép buộc | kg | 14.28 | 18180 | 259610.4
|  | 0 | 0 | Que hàn | kg | 4.64 | 19090.9091 | 88581.8182
|  | 0 | 0 | B - Nhân công 3.5/7 | công | 11.17 | 215220 | 2404007.4
|  | 0 | 0 | C - Máy thi công | 0 | 0 |  | 217940.4456
|  | 0 | 0 | Máy hàn 23kw | ca | 1.12 | 171649.155 | 192247.0536
|  | 0 | 0 | Máy cắt uốn | ca | 0.32 | 80291.85 | 25693.392
|  |  |  | d - Trực tiếp phí khác | 2% |  |  | 398125.9427
|  |  |  | e - Cộng (a+b+c+d) |  |  |  | 20304423.0777
|  |  |  | f - Chi phí chung | 5.775% |  |  | 1172580.4327
|  |  |  | g - Thu nhập chịu thuế tính trước | 6% |  |  | 1288620.2106
|  |  |  | h - Chi phí xây dựng trước thuế |  |  |  | 22765623.721
|  |  |  | i - Thuế giá trị gia tăng | 10% |  |  | 2276562.3721
|  |  |  | j - Chi phí xây dựng sau thuế |  |  |  | 25042186.0931
|  |  |  | k - Chi phí xây dựng lán trại, nhà tạm | 1% |  |  | 250421.8609
|  |  |  | n - Cộng đơn giá đề xuất |  |  |  | 25292600
1 | 47 | 1776 | AF.11110 | Bê tông C10 lót móng đá 4x6, R<250cm | m3 | 0 |  |  | 641012.7114 | 282800.1 | 23229.762
|  | 0 | 0 | A - Vật liệu | 0 | 0 |  | 641012.7114
|  | 0 | C2141 | Vữa bê tông đá 4x6 C10 SN 2-4 | m3 | 1.03 | 622342.4382 | 641012.7114
|  | 0 | 0 | B - Nhân công 3.0/7 | công | 1.42 | 199155 | 282800.1
|  | 0 | 0 | C - Máy thi công | 0 | 0 |  | 23229.762
|  | 0 | 0 | Máy trộn 250l | ca | 0.095 | 180447.9 | 17142.5505
|  | 0 | 0 | Máy đầm bàn 1kw | ca | 0.089 | 68395.635 | 6087.2115
|  |  |  | d - Trực tiếp phí khác | 2% |  |  | 18940.8515
|  |  |  | e - Cộng (a+b+c+d) |  |  |  | 965983.4248
|  |  |  | f - Chi phí chung | 5.775% |  |  | 55785.5428
|  |  |  | g - Thu nhập chịu thuế tính trước | 6% |  |  | 61306.1381
|  |  |  | h - Chi phí xây dựng trước thuế |  |  |  | 1083075.1057
|  |  |  | i - Thuế giá trị gia tăng | 10% |  |  | 108307.5106
|  |  |  | j - Chi phí xây dựng sau thuế |  |  |  | 1191382.6162
|  |  |  | k - Chi phí xây dựng lán trại, nhà tạm | 1% |  |  | 11913.8262
|  |  |  | n - Cộng đơn giá đề xuất |  |  |  | 1203300
1 | 48 | 0 | Tạm tính | Bu lông D16mm | bộ | 0 |  |  | 3500
|  | 0 | 0 | A - Vật liệu | 0 | 0 |  | 3500
|  | 0 | 0 | Bu lông D16mm | bộ | 1 | 3500 | 3500
|  |  |  | d - Trực tiếp phí khác | 2% |  |  | 70
|  |  |  | e - Cộng (a+b+c+d) |  |  |  | 3570
|  |  |  | f - Chi phí chung | 5.775% |  |  | 206.1675
|  |  |  | g - Thu nhập chịu thuế tính trước | 6% |  |  | 226.57
|  |  |  | h - Chi phí xây dựng trước thuế |  |  |  | 4002.7375
|  |  |  | i - Thuế giá trị gia tăng | 10% |  |  | 400.2738
|  |  |  | j - Chi phí xây dựng sau thuế |  |  |  | 4403.0113
|  |  |  | k - Chi phí xây dựng lán trại, nhà tạm | 1% |  |  | 44.0301
|  |  |  | n - Cộng đơn giá đề xuất |  |  |  | 4400
1 | 49 | 0 | Báo giá | Tấm nhựa ngăn nước | m | 0 |  |  | 172000
|  | 0 | 0 | A - Vật liệu | 0 | 0 |  | 172000
|  | 0 | 0 | Tấm nhựa ngăn nước | m | 1 | 172000 | 172000
|  |  |  | d - Trực tiếp phí khác | 2% |  |  | 3440
|  |  |  | e - Cộng (a+b+c+d) |  |  |  | 175440
|  |  |  | f - Chi phí chung | 5.775% |  |  | 10131.66
|  |  |  | g - Thu nhập chịu thuế tính trước | 6% |  |  | 11134.2996
|  |  |  | h - Chi phí xây dựng trước thuế |  |  |  | 196705.9596
|  |  |  | i - Thuế giá trị gia tăng | 10% |  |  | 19670.596
|  |  |  | j - Chi phí xây dựng sau thuế |  |  |  | 216376.5556
|  |  |  | k - Chi phí xây dựng lán trại, nhà tạm | 1% |  |  | 2163.7656
|  |  |  | n - Cộng đơn giá đề xuất |  |  |  | 218500
1 | 50 | 1776 | AG.11410 | Bêtông C20 đá 1x2 | m3 | 0 |  |  | 902132.2239 | 511828.35 | 17142.5505
|  | 0 | 0 | A - Vật liệu | 0 | 0 |  | 902132.2239
|  | 0 | C3124 | Vữa bê tông đá 1x2 C20 SN 2-4 | m3 | 1.015 | 884378.3289 | 897644.0039
|  | 0 | 0 | Vật liệu khác | % | 0.5 | 897644.0039 | 4488.22
|  | 0 | 0 | B - Nhân công 3.0/7 | công | 2.57 | 199155 | 511828.35
|  | 0 | 0 | C - Máy thi công | 0 | 0 |  | 17142.5505
|  | 0 | 0 | Máy trộn 250L | ca | 0.095 | 180447.9 | 17142.5505
|  |  |  | d - Trực tiếp phí khác | 2% |  |  | 28622.0625
|  |  |  | e - Cộng (a+b+c+d) |  |  |  | 1459725.1869
|  |  |  | f - Chi phí chung | 5.775% |  |  | 84299.1295
|  |  |  | g - Thu nhập chịu thuế tính trước | 6% |  |  | 92641.459
|  |  |  | h - Chi phí xây dựng trước thuế |  |  |  | 1636665.7754
|  |  |  | i - Thuế giá trị gia tăng | 10% |  |  | 163666.5775
|  |  |  | j - Chi phí xây dựng sau thuế |  |  |  | 1800332.353
|  |  |  | k - Chi phí xây dựng lán trại, nhà tạm | 1% |  |  | 18003.3235
|  |  |  | n - Cộng đơn giá đề xuất |  |  |  | 1818300
1 | 51 | 1776 | AK.41120 | Vữa C10 | m3 | 0 |  |  | 699012.008 | 820114.9333 | 11355.0656
|  | 0 | ĐM/3*100 | A - Vật liệu | 0 | 0 |  | 699012.008
|  | 0 | B2215 | Vữa xi măng C10 | m3 | 1.1667 | 599153.1498 | 699012.008
|  | 0 | 0 | B - Nhân công 4.0/7 | công | 3.5333 | 232108 | 820114.9333
|  | 0 | 0 | C - Máy thi công | 0 | 0 |  | 11355.0656
|  | 0 | 0 | Máy trộn vữa 80l | ca | 0.13333 | 85162.992 | 11355.0656
|  |  |  | d - Trực tiếp phí khác | 2% |  |  | 30609.6401
|  |  |  | e - Cộng (a+b+c+d) |  |  |  | 1561091.6471
|  |  |  | f - Chi phí chung | 5.775% |  |  | 90153.0426
|  |  |  | g - Thu nhập chịu thuế tính trước | 6% |  |  | 99074.6814
|  |  |  | h - Chi phí xây dựng trước thuế |  |  |  | 1750319.3711
|  |  |  | i - Thuế giá trị gia tăng | 10% |  |  | 175031.9371
|  |  |  | j - Chi phí xây dựng sau thuế |  |  |  | 1925351.3082
|  |  |  | k - Chi phí xây dựng lán trại, nhà tạm | 1% |  |  | 19253.5131
|  |  |  | n - Cộng đơn giá đề xuất |  |  |  | 1944600
1 | 52 | 1776 | AK.98110 | Đá dăm đệm 1x2 | m3 | 0 |  |  | 464986.5825 | 343519.84
|  | 0 | 0 | A - Vật liệu | 0 | 0 |  | 464986.5825
|  | 0 | 0 | Đá 1x2 | m3 | 1.2 | 364185.4122 | 437022.4947
|  | 0 | 0 | Cát đen | m3 | 0.3 | 93213.6261 | 27964.0878
|  | 0 | 0 | B - Nhân công 4.0/7 | công | 1.48 | 232108 | 343519.84
|  |  |  | d - Trực tiếp phí khác | 2% |  |  | 16170.1285
|  |  |  | e - Cộng (a+b+c+d) |  |  |  | 824676.551
|  |  |  | f - Chi phí chung | 5.775% |  |  | 47625.0708
|  |  |  | g - Thu nhập chịu thuế tính trước | 6% |  |  | 52338.0973
|  |  |  | h - Chi phí xây dựng trước thuế |  |  |  | 924639.7191
|  |  |  | i - Thuế giá trị gia tăng | 10% |  |  | 92463.9719
|  |  |  | j - Chi phí xây dựng sau thuế |  |  |  | 1017103.691
|  |  |  | k - Chi phí xây dựng lán trại, nhà tạm | 1% |  |  | 10171.0369
|  |  |  | n - Cộng đơn giá đề xuất |  |  |  | 1027300
1 | 53 | 1776 | BB.19108 | Lắp đặt ống nhựa PVC D100 | m | 0 |  |  | 72828.2821 | 29076.222
|  | 0 | 0 | A - Vật liệu | 0 | 0 |  | 72828.2821
|  | 0 | 0 | Ống nhựa D100 | m | 1.01 | 72100 | 72821
|  | 0 | 0 | Cồn rửa | kg | 0 | #REF! | không tính
|  | 0 | 0 | Nhựa dán | kg | 0 |  | không tính
|  | 0 | 0 | Vật liệu khác | % | 0.01 | 72821 | 7.2821
|  | 0 | 0 | B - Nhân công 3.5/7 | công | 0.1351 | 215220 | 29076.222
|  |  |  | d - Trực tiếp phí khác | 2% |  |  | 2038.0901
|  |  |  | e - Cộng (a+b+c+d) |  |  |  | 103942.5942
|  |  |  | f - Chi phí chung | 5.775% |  |  | 6002.6848
|  |  |  | g - Thu nhập chịu thuế tính trước | 6% |  |  | 6596.7167
|  |  |  | h - Chi phí xây dựng trước thuế |  |  |  | 116541.9957
|  |  |  | i - Thuế giá trị gia tăng | 10% |  |  | 11654.1996
|  |  |  | j - Chi phí xây dựng sau thuế |  |  |  | 128196.1953
|  |  |  | k - Chi phí xây dựng lán trại, nhà tạm | 1% |  |  | 1281.962
|  |  |  | n - Cộng đơn giá đề xuất |  |  |  | 129500
1 | 54 | 1776 | AB.31144 | Đào cấp phối đá dăm | m3 | 0 |  |  |  | 13383.216 | 18327.6271
|  | 0 | 0 | B - Nhân công 3.0/7 | công | 0.0672 | 199155 | 13383.216
|  | 0 | 0 | C - Máy thi công | 0 | 0 |  | 18327.6271
|  | 0 | 0 | Máy đào 1 gàu 1.6m3 | ca | 0.00389 | 4328652.4456 | 16838.458
|  | 0 | 0 | Máy ủi 110cv | ca | 0.00076 | 1959433.05 | 1489.1691
|  |  |  | d - Trực tiếp phí khác | 2% |  |  | 634.2169
|  |  |  | e - Cộng (a+b+c+d) |  |  |  | 32345.06
|  |  |  | f - Chi phí chung | 5.775% |  |  | 1867.9272
|  |  |  | g - Thu nhập chịu thuế tính trước | 6% |  |  | 2052.7792
|  |  |  | h - Chi phí xây dựng trước thuế |  |  |  | 36265.7664
|  |  |  | i - Thuế giá trị gia tăng | 10% |  |  | 3626.5766
|  |  |  | j - Chi phí xây dựng sau thuế |  |  |  | 39892.3431
|  |  |  | k - Chi phí xây dựng lán trại, nhà tạm | 1% |  |  | 398.9234
|  |  |  | n - Cộng đơn giá đề xuất |  |  |  | 40300
1 | 55 | 1776 | AB.31141 | Đào đất nền đường | m3 | 0 |  |  |  | 7747.1295 | 9723.5945
|  | 0 | 0 | B - Nhân công 3.0/7 | công | 0.0389 | 199155 | 7747.1295
|  | 0 | 0 | C - Máy thi công | 0 | 0 |  | 9723.5945
|  | 0 | 0 | Máy đào 1 gàu 1.6m3 | ca | 0.00202 | 4328652.4456 | 8743.8779
|  | 0 | 0 | Máy ủi 110cv | ca | 0.0005 | 1959433.05 | 979.7165
|  |  |  | d - Trực tiếp phí khác | 2% |  |  | 349.4145
|  |  |  | e - Cộng (a+b+c+d) |  |  |  | 17820.1384
|  |  |  | f - Chi phí chung | 5.775% |  |  | 1029.113
|  |  |  | g - Thu nhập chịu thuế tính trước | 6% |  |  | 1130.9551
|  |  |  | h - Chi phí xây dựng trước thuế |  |  |  | 19980.2065
|  |  |  | i - Thuế giá trị gia tăng | 10% |  |  | 1998.0207
|  |  |  | j - Chi phí xây dựng sau thuế |  |  |  | 21978.2272
|  |  |  | k - Chi phí xây dựng lán trại, nhà tạm | 1% |  |  | 219.7823
|  |  |  | n - Cộng đơn giá đề xuất |  |  |  | 22200
1 | 56 | 1776 | AK.91141vd | Sơn gờ giảm tốc dày 6mm | m2 | 0 |  |  | 297038.5209 | 77827.67 | 46189.7179
|  | 0 | 0 | A - Vật liệu | 0 | 0 |  | 297038.5209
|  | 0 | 0 | Sơn dẻo nhiệt | kg | 13.23 | 20100 | 265923
|  | 0 | 0 | =(7,87-5,19)*(6-3)/(3-2)+5,19 | 0 | 0
|  | 0 | 0 | Sơn | kg | 0.25 | 86666.6667 | 21666.6667
|  | 0 | 0 | Gas | kg | 0.236 | 27575.7576 | 6507.8788
|  | 0 | 0 | =(0,18-0,152)*(6-3)/(3-2)+0,152 | 0 | 0
|  | 0 | 0 | Vật liệu khác | % | 1 | 294097.5455 | 2940.9755
|  | 0 | 0 | B - Nhân công 4.5/7 | công | 0.31 | 251057 | 77827.67
|  | 0 | 0 | =(0,23-0,19)*(6-3)/(3-2)+0,19 | 0 | 0
|  | 0 | 0 | C - Máy thi công | 0 | 0 |  | 46189.7179
|  | 0 | 0 | Thiết bị sơn kẻ vạch | ca | 0.04 | 133431.15 | 5337.246
|  | 0 | 0 | Lò nấu sơn | ca | 0.04 | 581752.0637 | 23270.0825
|  | 0 | 0 | Ôtô vận tải thùng 2.5T | ca | 0.032 | 521147.1436 | 16676.7086
|  | 0 | 0 | Máy khác | % | 2 | 45284.0371 | 905.6807
|  |  |  | d - Trực tiếp phí khác | 2% |  |  | 8421.1182
|  |  |  | e - Cộng (a+b+c+d) |  |  |  | 429477.027
|  |  |  | f - Chi phí chung | 5.775% |  |  | 24802.2983
|  |  |  | g - Thu nhập chịu thuế tính trước | 6% |  |  | 27256.7595
|  |  |  | h - Chi phí xây dựng trước thuế |  |  |  | 481536.0848
|  |  |  | i - Thuế giá trị gia tăng | 10% |  |  | 48153.6085
|  |  |  | j - Chi phí xây dựng sau thuế |  |  |  | 529689.6933
|  |  |  | k - Chi phí xây dựng lán trại, nhà tạm | 1% |  |  | 5296.8969
|  |  |  | n - Cộng đơn giá đề xuất |  |  |  | 535000
1 | 57 | 1776 | AD.32441vd | Biển báo chữ nhật 2.4x1.5m | cái | 0 |  |  | 3600000 | 103065.39 | 7738.7625
|  | 0 | 0 | A - Vật liệu | 0 | 0 |  | 3600000
|  | 0 | 0 | Biển báo chữ nhật 2.4x1.5m | cái | 1 | 3600000 | 3600000
|  | 0 | HS=0.5 | B - Nhân công 3.7/7 | công | 0.465 | 221646 | 103065.39
|  | 0 | HS=0.5 | C - Máy thi công | 0 | 0 |  | 7738.7625
|  | 0 | 0 | Ôtô tự đổ 2.5T | ca | 0.0125 | 619101.0014 | 7738.7625
|  |  |  | d - Trực tiếp phí khác | 2% |  |  | 74216.0831
|  |  |  | e - Cộng (a+b+c+d) |  |  |  | 3785020.2356
|  |  |  | f - Chi phí chung | 5.775% |  |  | 218584.9186
|  |  |  | g - Thu nhập chịu thuế tính trước | 6% |  |  | 240216.3093
|  |  |  | h - Chi phí xây dựng trước thuế |  |  |  | 4243821.4634
|  |  |  | i - Thuế giá trị gia tăng | 10% |  |  | 424382.1463
|  |  |  | j - Chi phí xây dựng sau thuế |  |  |  | 4668203.6098
|  |  |  | k - Chi phí xây dựng lán trại, nhà tạm | 1% |  |  | 46682.0361
|  |  |  | n - Cộng đơn giá đề xuất |  |  |  | 4714900
1 | 58 | 1776 | AD.32441vd | Biển báo chữ nhật 1.6x1.0m | cái | 0 |  |  | 1600000 | 103065.39 | 7738.7625
|  | 0 | 0 | A - Vật liệu | 0 | 0 |  | 1600000
|  | 0 | 0 | Biển báo chữ nhật 1.6x1.0m | cái | 1 | 1600000 | 1600000
|  | 0 | HS=0.5 | B - Nhân công 3.7/7 | công | 0.465 | 221646 | 103065.39
|  | 0 | HS=0.5 | C - Máy thi công | 0 | 0 |  | 7738.7625
|  | 0 | 0 | Ôtô tự đổ 2.5T | ca | 0.0125 | 619101.0014 | 7738.7625
|  |  |  | d - Trực tiếp phí khác | 2% |  |  | 34216.0831
|  |  |  | e - Cộng (a+b+c+d) |  |  |  | 1745020.2356
|  |  |  | f - Chi phí chung | 5.775% |  |  | 100774.9186
|  |  |  | g - Thu nhập chịu thuế tính trước | 6% |  |  | 110747.7093
|  |  |  | h - Chi phí xây dựng trước thuế |  |  |  | 1956542.8634
|  |  |  | i - Thuế giá trị gia tăng | 10% |  |  | 195654.2863
|  |  |  | j - Chi phí xây dựng sau thuế |  |  |  | 2152197.1498
|  |  |  | k - Chi phí xây dựng lán trại, nhà tạm | 1% |  |  | 21521.9715
|  |  |  | n - Cộng đơn giá đề xuất |  |  |  | 2173700
1 | 59 | 1776 | AD.32441vd | Biển báo chữ nhật 0.9x0.45m | cái | 0 |  |  | 405000 | 103065.39 | 7738.7625
|  | 0 | 0 | A - Vật liệu | 0 | 0 |  | 405000
|  | 0 | 0 | Biển báo chữ nhật 0.9x0.45m | cái | 1 | 405000 | 405000
|  | 0 | HS=0.5 | B - Nhân công 3.7/7 | công | 0.465 | 221646 | 103065.39
|  | 0 | HS=0.5 | C - Máy thi công | 0 | 0 |  | 7738.7625
|  | 0 | 0 | Ôtô tự đổ 2.5T | ca | 0.0125 | 619101.0014 | 7738.7625
|  |  |  | d - Trực tiếp phí khác | 2% |  |  | 10316.0831
|  |  |  | e - Cộng (a+b+c+d) |  |  |  | 526120.2356
|  |  |  | f - Chi phí chung | 5.775% |  |  | 30383.4436
|  |  |  | g - Thu nhập chịu thuế tính trước | 6% |  |  | 33390.2208
|  |  |  | h - Chi phí xây dựng trước thuế |  |  |  | 589893.8999
|  |  |  | i - Thuế giá trị gia tăng | 10% |  |  | 58989.39
|  |  |  | j - Chi phí xây dựng sau thuế |  |  |  | 648883.2899
|  |  |  | k - Chi phí xây dựng lán trại, nhà tạm | 1% |  |  | 6488.8329
|  |  |  | n - Cộng đơn giá đề xuất |  |  |  | 655400
1 | 60 | 1776 | AD.32441vd | Biển báo chữ nhật 0.7x0.3m | cái | 0 |  |  | 210000 | 103065.39 | 7738.7625
|  | 0 | 0 | A - Vật liệu | 0 | 0 |  | 210000
|  | 0 | 0 | Biển báo chữ nhật 0.7x0.3m | cái | 1 | 210000 | 210000
|  | 0 | HS=0.5 | B - Nhân công 3.7/7 | công | 0.465 | 221646 | 103065.39
|  | 0 | HS=0.5 | C - Máy thi công | 0 | 0 |  | 7738.7625
|  | 0 | 0 | Ôtô tự đổ 2.5T | ca | 0.0125 | 619101.0014 | 7738.7625
|  |  |  | d - Trực tiếp phí khác | 2% |  |  | 6416.0831
|  |  |  | e - Cộng (a+b+c+d) |  |  |  | 327220.2356
|  |  |  | f - Chi phí chung | 5.775% |  |  | 18896.9686
|  |  |  | g - Thu nhập chịu thuế tính trước | 6% |  |  | 20767.0323
|  |  |  | h - Chi phí xây dựng trước thuế |  |  |  | 366884.2364
|  |  |  | i - Thuế giá trị gia tăng | 10% |  |  | 36688.4236
|  |  |  | j - Chi phí xây dựng sau thuế |  |  |  | 403572.6601
|  |  |  | k - Chi phí xây dựng lán trại, nhà tạm | 1% |  |  | 4035.7266
|  |  |  | n - Cộng đơn giá đề xuất |  |  |  | 407600
1 | 61 | 1776 | AD.32431vd | Biển báo tam giác cạnh 0.7m | cái | 0 |  |  | 253000 | 138528.75 | 7738.7625
|  | 0 | 0 | A - Vật liệu | 0 | 0 |  | 253000
|  | 0 | 0 | Biển báo tam giác cạnh 0.7m | cái | 1 | 253000 | 253000
|  | 0 | HS=0.5 | B - Nhân công 3.7/7 | công | 0.625 | 221646 | 138528.75
|  | 0 | HS=0.5 | C - Máy thi công | 0 | 0 |  | 7738.7625
|  | 0 | 0 | Ôtô tự đổ 2.5T | ca | 0.0125 | 619101.0014 | 7738.7625
|  |  |  | d - Trực tiếp phí khác | 2% |  |  | 7985.3503
|  |  |  | e - Cộng (a+b+c+d) |  |  |  | 407252.8628
|  |  |  | f - Chi phí chung | 5.775% |  |  | 23518.8528
|  |  |  | g - Thu nhập chịu thuế tính trước | 6% |  |  | 25846.3029
|  |  |  | h - Chi phí xây dựng trước thuế |  |  |  | 456618.0185
|  |  |  | i - Thuế giá trị gia tăng | 10% |  |  | 45661.8019
|  |  |  | j - Chi phí xây dựng sau thuế |  |  |  | 502279.8204
|  |  |  | k - Chi phí xây dựng lán trại, nhà tạm | 1% |  |  | 5022.7982
|  |  |  | n - Cộng đơn giá đề xuất |  |  |  | 507300
1 | 62 | 1776 | AD.32431vd | Biển báo tam giác cạnh 0.87m | cái | 0 |  |  | 380000 | 138528.75 | 7738.7625
|  | 0 | 0 | A - Vật liệu | 0 | 0 |  | 380000
|  | 0 | 0 | Biển báo tam giác cạnh 0.87m | cái | 1 | 380000 | 380000
|  | 0 | HS=0.5 | B - Nhân công 3.7/7 | công | 0.625 | 221646 | 138528.75
|  | 0 | HS=0.5 | C - Máy thi công | 0 | 0 |  | 7738.7625
|  | 0 | 0 | Ôtô tự đổ 2.5T | ca | 0.0125 | 619101.0014 | 7738.7625
|  |  |  | d - Trực tiếp phí khác | 2% |  |  | 10525.3503
|  |  |  | e - Cộng (a+b+c+d) |  |  |  | 536792.8628
|  |  |  | f - Chi phí chung | 5.775% |  |  | 30999.7878
|  |  |  | g - Thu nhập chịu thuế tính trước | 6% |  |  | 34067.559
|  |  |  | h - Chi phí xây dựng trước thuế |  |  |  | 601860.2096
|  |  |  | i - Thuế giá trị gia tăng | 10% |  |  | 60186.021
|  |  |  | j - Chi phí xây dựng sau thuế |  |  |  | 662046.2306
|  |  |  | k - Chi phí xây dựng lán trại, nhà tạm | 1% |  |  | 6620.4623
|  |  |  | n - Cộng đơn giá đề xuất |  |  |  | 668700
1 | 63 | 1776 | AD.32421vd | Biển báo tròn đường kính 0.87m | cái | 0 |  |  | 590000 | 159585.12 | 7738.7625
|  | 0 | 0 | A - Vật liệu | 0 | 0 |  | 590000
|  | 0 | 0 | Biển báo tròn đường kính 0.87m | cái | 1 | 590000 | 590000
|  | 0 | HS=0.5 | B - Nhân công 3.7/7 | công | 0.72 | 221646 | 159585.12
|  | 0 | HS=0.5 | C - Máy thi công | 0 | 0 |  | 7738.7625
|  | 0 | 0 | Ôtô tự đổ 2.5T | ca | 0.0125 | 619101.0014 | 7738.7625
|  |  |  | d - Trực tiếp phí khác | 2% |  |  | 15146.4777
|  |  |  | e - Cộng (a+b+c+d) |  |  |  | 772470.3602
|  |  |  | f - Chi phí chung | 5.775% |  |  | 44610.1633
|  |  |  | g - Thu nhập chịu thuế tính trước | 6% |  |  | 49024.8314
|  |  |  | h - Chi phí xây dựng trước thuế |  |  |  | 866105.3549
|  |  |  | i - Thuế giá trị gia tăng | 10% |  |  | 86610.5355
|  |  |  | j - Chi phí xây dựng sau thuế |  |  |  | 952715.8904
|  |  |  | k - Chi phí xây dựng lán trại, nhà tạm | 1% |  |  | 9527.1589
|  |  |  | n - Cộng đơn giá đề xuất |  |  |  | 962200
1 | 64 | 1776 | AD.32421vd | Biển báo tròn đường kính 0.7m | cái | 0 |  |  | 396000 | 159585.12 | 7738.7625
|  | 0 | 0 | A - Vật liệu | 0 | 0 |  | 396000
|  | 0 | 0 | Biển báo tròn đường kính 0.7m | cái | 1 | 396000 | 396000
|  | 0 | HS=0.5 | B - Nhân công 3.7/7 | công | 0.72 | 221646 | 159585.12
|  | 0 | HS=0.5 | C - Máy thi công | 0 | 0 |  | 7738.7625
|  | 0 | 0 | Ôtô tự đổ 2.5T | ca | 0.0125 | 619101.0014 | 7738.7625
|  |  |  | d - Trực tiếp phí khác | 2% |  |  | 11266.4777
|  |  |  | e - Cộng (a+b+c+d) |  |  |  | 574590.3602
|  |  |  | f - Chi phí chung | 5.775% |  |  | 33182.5933
|  |  |  | g - Thu nhập chịu thuế tính trước | 6% |  |  | 36466.3772
|  |  |  | h - Chi phí xây dựng trước thuế |  |  |  | 644239.3307
|  |  |  | i - Thuế giá trị gia tăng | 10% |  |  | 64423.9331
|  |  |  | j - Chi phí xây dựng sau thuế |  |  |  | 708663.2637
|  |  |  | k - Chi phí xây dựng lán trại, nhà tạm | 1% |  |  | 7086.6326
|  |  |  | n - Cộng đơn giá đề xuất |  |  |  | 715700
1 | 65 | 1776 | AD.32131 | Sản xuất lắp đặt trụ đỡ biển báo D80, L=3m | cái | 0 |  |  | 287164.9288 | 248464.86 | 60248.8593
|  | 0 | 0 | A - Vật liệu | 0 | 0 |  | 287164.9288
|  | 0 | 0 | Sắt ống D80 | m | 3 | 85833.3333 | 257500
|  | 0 | 0 | Nắp chụp nhựa D80 | cái | 1 | 5000 | 5000
|  | 0 | 0 | Sơn chống rỉ | kg | 0.115 | 41169.0909 | 4734.4455
|  | 0 | Sơn dầu | Sơn | kg | 0.181 | 86666.6667 | 15686.6667
|  | 0 | C3123 | Vữa bê tông đá 1x2 C15 SN 2-4 | m3 | 0 |  | tính riêng
|  | 0 | 0 | Vật liệu khác | % | 1.5 | 282921.1121 | 4243.8167
|  | 0 | 0 | B - Nhân công 3.3/7 | công | 1.19 | 208794 | 248464.86
|  | 0 | 0 | C - Máy thi công | 0 | 0 |  | 60248.8593
|  | 0 | 0 | Máy cắt đột 2.8kW | ca | 0.06 | 91297.656 | 5477.8594
|  | 0 | 0 | Máy mài 1kW | ca | 0.06 | 59539.11 | 3572.3466
|  | 0 | 0 | Ôtô vận tải thùng 7T | ca | 0.045 | 1137747.8509 | 51198.6533
|  |  |  | d - Trực tiếp phí khác | 2% |  |  | 11917.573
|  |  |  | e - Cộng (a+b+c+d) |  |  |  | 607796.221
|  |  |  | f - Chi phí chung | 5.775% |  |  | 35100.2318
|  |  |  | g - Thu nhập chịu thuế tính trước | 6% |  |  | 38573.7872
|  |  |  | h - Chi phí xây dựng trước thuế |  |  |  | 681470.2399
|  |  |  | i - Thuế giá trị gia tăng | 10% |  |  | 68147.024
|  |  |  | j - Chi phí xây dựng sau thuế |  |  |  | 749617.2639
|  |  |  | n - Cộng đơn giá đề xuất |  |  |  | 817800
1 | 66 | 1776 | AD.32131vd | Sản xuất lắp đặt trụ đỡ biển báo D80, L=4m | cái | 0 |  |  | 374285.7621 | 248464.86 | 60248.8593
|  | 0 | 0 | A - Vật liệu | 0 | 0 |  | 374285.7621
|  | 0 | 0 | Sắt ống D80 | m | 4 | 85833.3333 | 343333.3333
|  | 0 | 0 | Nắp chụp nhựa D80 | cái | 1 | 5000 | 5000
|  | 0 | 0 | Sơn chống rỉ | kg | 0.115 | 41169.0909 | 4734.4455
|  | 0 | Sơn dầu | Sơn | kg | 0.181 | 86666.6667 | 15686.6667
|  | 0 | C3123 | Vữa bê tông đá 1x2 C15 SN 2-4 | m3 | 0 |  | tính riêng
|  | 0 | 0 | Vật liệu khác | % | 1.5 | 368754.4455 | 5531.3167
|  | 0 | 0 | B - Nhân công 3.3/7 | công | 1.19 | 208794 | 248464.86
|  | 0 | 0 | C - Máy thi công | 0 | 0 |  | 60248.8593
|  | 0 | 0 | Máy cắt đột 2.8kW | ca | 0.06 | 91297.656 | 5477.8594
|  | 0 | 0 | Máy mài 1kW | ca | 0.06 | 59539.11 | 3572.3466
|  | 0 | 0 | Ôtô vận tải thùng 7T | ca | 0.045 | 1137747.8509 | 51198.6533
|  |  |  | d - Trực tiếp phí khác | 2% |  |  | 13659.9896
|  |  |  | e - Cộng (a+b+c+d) |  |  |  | 696659.471
|  |  |  | f - Chi phí chung | 5.775% |  |  | 40232.0845
|  |  |  | g - Thu nhập chịu thuế tính trước | 6% |  |  | 44213.4933
|  |  |  | h - Chi phí xây dựng trước thuế |  |  |  | 781105.0488
|  |  |  | i - Thuế giá trị gia tăng | 10% |  |  | 78110.5049
|  |  |  | j - Chi phí xây dựng sau thuế |  |  |  | 859215.5537
|  |  |  | k - Chi phí xây dựng lán trại, nhà tạm | 1% |  |  | 8592.1555
|  |  |  | n - Cộng đơn giá đề xuất |  |  |  | 867800
1 | 67 | 0 | Báo giá | Joint cao su cống D1500 | cái | 0 |  |  | 102000
|  | 0 | 0 | A - Vật liệu | 0 | 0 |  | 102000
|  | 0 | 0 | Joint cao su D1500 | cái | 1 | 102000 | 102000
|  |  |  | d - Trực tiếp phí khác | 2% |  |  | 2040
|  |  |  | e - Cộng (a+b+c+d) |  |  |  | 104040
|  |  |  | f - Chi phí chung | 5.775% |  |  | 6008.31
|  |  |  | g - Thu nhập chịu thuế tính trước | 6% |  |  | 6602.8986
|  |  |  | h - Chi phí xây dựng trước thuế |  |  |  | 116651.2086
|  |  |  | i - Thuế giá trị gia tăng | 10% |  |  | 11665.1209
|  |  |  | j - Chi phí xây dựng sau thuế |  |  |  | 128316.3295
|  |  |  | k - Chi phí xây dựng lán trại, nhà tạm | 1% |  |  | 1283.1633
|  |  |  | n - Cộng đơn giá đề xuất |  |  |  | 129600
1 | 68 | 1776 | AG.42131vd | Lắp đặt kết cấu đúc sẵn, trọng lượng <=250kg (không tính vật liệu) | cái | 0 |  |  |  | 104448.6
|  | 0 | 0 | B - Nhân công 4.0/7 | công | 0.45 | 232108 | 104448.6
|  |  |  | d - Trực tiếp phí khác | 2% |  |  | 2088.972
|  |  |  | e - Cộng (a+b+c+d) |  |  |  | 106537.572
|  |  |  | f - Chi phí chung | 5.775% |  |  | 6152.5448
|  |  |  | g - Thu nhập chịu thuế tính trước | 6% |  |  | 6761.407
|  |  |  | h - Chi phí xây dựng trước thuế |  |  |  | 119451.5238
|  |  |  | i - Thuế giá trị gia tăng | 10% |  |  | 11945.1524
|  |  |  | j - Chi phí xây dựng sau thuế |  |  |  | 131396.6762
|  |  |  | k - Chi phí xây dựng lán trại, nhà tạm | 1% |  |  | 1313.9668
|  |  |  | n - Cộng đơn giá đề xuất |  |  |  | 132700
1 | 69 | 1776 | AF.11110 | Bê tông C10 lót móng đá 1x2, R<250cm | m3 | 0 |  |  | 775161.3099 | 282800.1 | 23229.762
|  | 0 | 0 | A - Vật liệu | 0 | 0 |  | 775161.3099
|  | 0 | C3122 | Vữa Bê tông C10 đá 1x2 SN 2-4 | m3 | 1.03 | 752583.7961 | 775161.3099
|  | 0 | 0 | B - Nhân công 3.0/7 | công | 1.42 | 199155 | 282800.1
|  | 0 | 0 | C - Máy thi công | 0 | 0 |  | 23229.762
|  | 0 | 0 | Máy trộn 250l | ca | 0.095 | 180447.9 | 17142.5505
|  | 0 | 0 | Máy đầm bàn 1kw | ca | 0.089 | 68395.635 | 6087.2115
|  |  |  | d - Trực tiếp phí khác | 2% |  |  | 21623.8234
|  |  |  | e - Cộng (a+b+c+d) |  |  |  | 1102814.9954
|  |  |  | f - Chi phí chung | 5.775% |  |  | 63687.566
|  |  |  | g - Thu nhập chịu thuế tính trước | 6% |  |  | 69990.1537
|  |  |  | h - Chi phí xây dựng trước thuế |  |  |  | 1236492.7151
|  |  |  | i - Thuế giá trị gia tăng | 10% |  |  | 123649.2715
|  |  |  | j - Chi phí xây dựng sau thuế |  |  |  | 1360141.9866
|  |  |  | k - Chi phí xây dựng lán trại, nhà tạm | 1% |  |  | 13601.4199
|  |  |  | n - Cộng đơn giá đề xuất |  |  |  | 1373700
1 | 70 | 1776 | AF.12110 | Bê tông C20 đá 1x2 (M250) (tường đầu, tường cánh, tường chắn...) | m3 | 0 |  |  | 1217026.3732 | 766183.2 | 30600.9341
|  | 0 | 0 | A - Vật liệu | 0 | 0 |  | 1217026.3732
|  | 0 | C3124 | Vữa bê tông đá 1x2 C20 SN 2-4 | m3 | 1.025 | 884378.3289 | 906487.7872
|  | 0 | 0 | Cầu công tác | 0 | 0 |  | 0
|  | 0 | 0 | Gỗ | m3 | 0.049 | 6000000 | 294000
|  | 0 | 0 | Đinh các loại | kg | 0.199 | 18180 | 3617.82
|  | 0 | 0 | Đinh đỉa | cái | 0.871 | 1000 | 871
|  | 0 | 0 | Vật liệu khác | % | 1 | 1204976.6072 | 12049.7661
|  | 0 | 0 | B - Nhân công 3.5/7 | công | 3.56 | 215220 | 766183.2
|  | 0 | 0 | C - Máy thi công | 0 | 0 |  | 30600.9341
|  | 0 | 0 | Máy trộn 250l | ca | 0.095 | 180447.9 | 17142.5505
|  | 0 | 0 | Máy đầm dùi 1.5kw | ca | 0.18 | 74768.7975 | 13458.3836
|  |  |  | d - Trực tiếp phí khác | 2% |  |  | 40276.2101
|  |  |  | e - Cộng (a+b+c+d) |  |  |  | 2054086.7174
|  |  |  | f - Chi phí chung | 5.775% |  |  | 118623.5079
|  |  |  | g - Thu nhập chịu thuế tính trước | 6% |  |  | 130362.6135
|  |  |  | h - Chi phí xây dựng trước thuế |  |  |  | 2303072.8389
|  |  |  | i - Thuế giá trị gia tăng | 10% |  |  | 230307.2839
|  |  |  | j - Chi phí xây dựng sau thuế |  |  |  | 2533380.1228
|  |  |  | k - Chi phí xây dựng lán trại, nhà tạm | 1% |  |  | 25333.8012
|  |  |  | n - Cộng đơn giá đề xuất |  |  |  | 2558700
1 | 71 | 1776 | AF.63320 | Cốt thép D<=18 cống | tấn/ton | 0 |  |  | 17377131.1076 | 3667306.4 | 418769.957
|  | 0 | 0 | A - Vật liệu | 0 | 0 |  | 17377131.1076
|  | 0 | 0 | Thép tròn D<=18 | kg | 1020 | 16604.0756 | 16936157.0712
|  | 0 | 0 | Dây thép buộc | kg | 14.28 | 18180 | 259610.4
|  | 0 | 0 | Que hàn | kg | 9.5 | 19090.9091 | 181363.6364
|  | 0 | 0 | B - Nhân công 4.0/7 | công | 15.8 | 232108 | 3667306.4
|  | 0 | 0 | C - Máy thi công | 0 | 0 |  | 418769.957
|  | 0 | 0 | Máy hàn 23kw | ca | 2.29 | 171649.155 | 393076.565
|  | 0 | 0 | Máy cắt uốn | ca | 0.32 | 80291.85 | 25693.392
|  |  |  | d - Trực tiếp phí khác | 2% |  |  | 429264.1493
|  |  |  | e - Cộng (a+b+c+d) |  |  |  | 21892471.6138
|  |  |  | f - Chi phí chung | 5.775% |  |  | 1264290.2357
|  |  |  | g - Thu nhập chịu thuế tính trước | 6% |  |  | 1389405.711
|  |  |  | h - Chi phí xây dựng trước thuế |  |  |  | 24546167.5605
|  |  |  | i - Thuế giá trị gia tăng | 10% |  |  | 2454616.756
|  |  |  | j - Chi phí xây dựng sau thuế |  |  |  | 27000784.3165
|  |  |  | k - Chi phí xây dựng lán trại, nhà tạm | 1% |  |  | 270007.8432
|  |  |  | n - Cộng đơn giá đề xuất |  |  |  | 27270800
1 | 72 | 0 | Tạm tính | Gỗ tẩm nhựa | m3 | 0 |  |  | 6000000
|  | 0 | 0 | A - Vật liệu | 0 | 0 |  | 6000000
|  | 0 | 0 | Gỗ tẩm nhựa | m3 | 1 | 6000000 | 6000000
|  |  |  | d - Trực tiếp phí khác | 2% |  |  | 120000
|  |  |  | e - Cộng (a+b+c+d) |  |  |  | 6120000
|  |  |  | f - Chi phí chung | 5.775% |  |  | 353430
|  |  |  | g - Thu nhập chịu thuế tính trước | 6% |  |  | 388405.8
|  |  |  | h - Chi phí xây dựng trước thuế |  |  |  | 6861835.8
|  |  |  | i - Thuế giá trị gia tăng | 10% |  |  | 686183.58
|  |  |  | j - Chi phí xây dựng sau thuế |  |  |  | 7548019.38
|  |  |  | k - Chi phí xây dựng lán trại, nhà tạm | 1% |  |  | 75480.1938
|  |  |  | n - Cộng đơn giá đề xuất |  |  |  | 7623500
1 | 73 | 1776 | AF.63120 | Cốt thép D<=18 giếng | tấn/ton | 0 |  |  | 17287270.1985 | 5643068.4 | 223948.166
|  | 0 | 0 | A - Vật liệu | 0 | 0 |  | 17287270.1985
|  | 0 | 0 | Thép tròn D<=18 | kg | 1020 | 16604.0756 | 16936157.0712
|  | 0 | 0 | Dây thép buộc | kg | 14.28 | 18180 | 259610.4
|  | 0 | 0 | Que hàn | kg | 4.793 | 19090.9091 | 91502.7273
|  | 0 | 0 | B - Nhân công 3.5/7 | công | 26.22 | 215220 | 5643068.4
|  | 0 | 0 | C - Máy thi công | 0 | 0 |  | 223948.166
|  | 0 | 0 | Máy hàn 23kw | ca | 1.155 | 171649.155 | 198254.774
|  | 0 | 0 | Máy cắt uốn | ca | 0.32 | 80291.85 | 25693.392
|  |  |  | d - Trực tiếp phí khác | 2% |  |  | 463085.7353
|  |  |  | e - Cộng (a+b+c+d) |  |  |  | 23617372.4998
|  |  |  | f - Chi phí chung | 5.775% |  |  | 1363903.2619
|  |  |  | g - Thu nhập chịu thuế tính trước | 6% |  |  | 1498876.5457
|  |  |  | h - Chi phí xây dựng trước thuế |  |  |  | 26480152.3073
|  |  |  | i - Thuế giá trị gia tăng | 10% |  |  | 2648015.2307
|  |  |  | j - Chi phí xây dựng sau thuế |  |  |  | 29128167.5381
|  |  |  | k - Chi phí xây dựng lán trại, nhà tạm | 1% |  |  | 291281.6754
|  |  |  | n - Cộng đơn giá đề xuất |  |  |  | 29419400
1 | 74 | 0 | Tạm tính | Cung cấp bao tải | cái | 0 |  |  | 5000
|  | 0 | 0 | A - Vật liệu | 0 | 0 |  | 5000
|  | 0 | 0 | Bao tải | cái | 1 | 5000 | 5000
|  |  |  | d - Trực tiếp phí khác | 2% |  |  | 100
|  |  |  | e - Cộng (a+b+c+d) |  |  |  | 5100
|  |  |  | f - Chi phí chung | 5.775% |  |  | 294.525
|  |  |  | g - Thu nhập chịu thuế tính trước | 6% |  |  | 323.6715
|  |  |  | h - Chi phí xây dựng trước thuế |  |  |  | 5718.1965
|  |  |  | i - Thuế giá trị gia tăng | 10% |  |  | 571.8197
|  |  |  | j - Chi phí xây dựng sau thuế |  |  |  | 6290.0162
|  |  |  | k - Chi phí xây dựng lán trại, nhà tạm | 1% |  |  | 62.9002
|  |  |  | n - Cộng đơn giá đề xuất |  |  |  | 6400
1 | 75 | 1776 | AF.11210 | Bê tông C15 móng | m3 | 0 |  |  | 848610.9119 | 326614.2 | 23796.9735
|  | 0 | 0 | A - Vật liệu | 0 | 0 |  | 848610.9119
|  | 0 | C3123 | Vữa bê tông đá 1x2 C15 SN 2-4 | m3 | 1.025 | 819715.9255 | 840208.8236
|  | 0 | 0 | Vật liệu khác | % | 1 | 840208.8236 | 8402.0882
|  | 0 | 0 | B - Nhân công 3.0/7 | công | 1.64 | 199155 | 326614.2
|  | 0 | 0 | C - Máy thi công | 0 | 0 |  | 23796.9735
|  | 0 | 0 | Máy trộn 250l | ca | 0.095 | 180447.9 | 17142.5505
|  | 0 | 0 | Máy đầm dùi 1.5Kw | ca | 0.089 | 74768.7975 | 6654.423
|  |  |  | d - Trực tiếp phí khác | 2% |  |  | 23980.4417
|  |  |  | e - Cộng (a+b+c+d) |  |  |  | 1223002.5271
|  |  |  | f - Chi phí chung | 5.775% |  |  | 70628.3959
|  |  |  | g - Thu nhập chịu thuế tính trước | 6% |  |  | 77617.8554
|  |  |  | h - Chi phí xây dựng trước thuế |  |  |  | 1371248.7784
|  |  |  | i - Thuế giá trị gia tăng | 10% |  |  | 137124.8778
|  |  |  | j - Chi phí xây dựng sau thuế |  |  |  | 1508373.6562
|  |  |  | k - Chi phí xây dựng lán trại, nhà tạm | 1% |  |  | 15083.7366
|  |  |  | n - Cộng đơn giá đề xuất |  |  |  | 1523500
1 | 76 | 1776 | AK.91211 | Sơn cọc tiêu | m2 | 0 |  |  | 51272 | 30174.04 | 0
|  | 0 | 0 | A - Vật liệu | 0 | 0 |  | 51272
|  | 0 | 0 | Sơn | kg | 0.58 | 86666.6667 | 50266.6667
|  | 0 | 0 | Vật liệu khác | % | 2 | 50266.6667 | 1005.3333
|  | 0 | 0 | B - Nhân công 4.0/7 | công | 0.13 | 232108 | 30174.04
|  |  |  | d - Trực tiếp phí khác | 2% |  |  | 1628.9208
|  |  |  | e - Cộng (a+b+c+d) |  |  |  | 83074.9608
|  |  |  | f - Chi phí chung | 5.775% |  |  | 4797.579
|  |  |  | g - Thu nhập chịu thuế tính trước | 6% |  |  | 5272.3524
|  |  |  | h - Chi phí xây dựng trước thuế |  |  |  | 93144.8922
|  |  |  | i - Thuế giá trị gia tăng | 10% |  |  | 9314.4892
|  |  |  | j - Chi phí xây dựng sau thuế |  |  |  | 102459.3814
|  |  |  | k - Chi phí xây dựng lán trại, nhà tạm | 1% |  |  | 1024.5938
|  |  |  | n - Cộng đơn giá đề xuất |  |  |  | 103500
1 | 77 | 0 | Báo giá | Cung cấp trụ đỡ tôn lượn sóng L=1.3m | cột | 0 |  |  | 852800
|  | 0 | 0 | A - Vật liệu | 0 | 0 |  | 852800
|  | 0 | 0 | Trụ đỡ tôn lượn sóng L=1.3m | cột | 1 | 852800 | 852800
|  |  |  | d - Trực tiếp phí khác | 2% |  |  | 17056
|  |  |  | e - Cộng (a+b+c+d) |  |  |  | 869856
|  |  |  | f - Chi phí chung | 5.775% |  |  | 50234.184
|  |  |  | g - Thu nhập chịu thuế tính trước | 6% |  |  | 55205.411
|  |  |  | h - Chi phí xây dựng trước thuế |  |  |  | 975295.595
|  |  |  | i - Thuế giá trị gia tăng | 10% |  |  | 97529.5595
|  |  |  | j - Chi phí xây dựng sau thuế |  |  |  | 1072825.1545
|  |  |  | k - Chi phí xây dựng lán trại, nhà tạm | 1% |  |  | 10728.2515
|  |  |  | n - Cộng đơn giá đề xuất |  |  |  | 1083600
1 | 78 | 0 | Báo giá | Cung cấp đầu tôn sóng | cái | 0 |  |  | 222000
|  | 0 | 0 | A - Vật liệu | 0 | 0 |  | 222000
|  | 0 | 0 | Đầu tôn sóng dài 0.7m | cái | 1 | 222000 | 222000
|  |  |  | d - Trực tiếp phí khác | 2% |  |  | 4440
|  |  |  | e - Cộng (a+b+c+d) |  |  |  | 226440
|  |  |  | f - Chi phí chung | 5.775% |  |  | 13076.91
|  |  |  | g - Thu nhập chịu thuế tính trước | 6% |  |  | 14371.0146
|  |  |  | h - Chi phí xây dựng trước thuế |  |  |  | 253887.9246
|  |  |  | i - Thuế giá trị gia tăng | 10% |  |  | 25388.7925
|  |  |  | j - Chi phí xây dựng sau thuế |  |  |  | 279276.7171
|  |  |  | k - Chi phí xây dựng lán trại, nhà tạm | 1% |  |  | 2792.7672
|  |  |  | n - Cộng đơn giá đề xuất |  |  |  | 282100
1 | 79 | 0 | Tạm tính | Thép tấm phản quang 40x180x5 | cái | 0 |  |  | 42000
|  | 0 | 0 | A - Vật liệu | 0 | 0 |  | 42000
|  | 0 | 0 | Thép tấm phản quang 40x180x5 | cái | 1 | 42000 | 42000
|  |  |  | d - Trực tiếp phí khác | 2% |  |  | 840
|  |  |  | e - Cộng (a+b+c+d) |  |  |  | 42840
|  |  |  | f - Chi phí chung | 5.775% |  |  | 2474.01
|  |  |  | g - Thu nhập chịu thuế tính trước | 6% |  |  | 2718.8406
|  |  |  | h - Chi phí xây dựng trước thuế |  |  |  | 48032.8506
|  |  |  | i - Thuế giá trị gia tăng | 10% |  |  | 4803.2851
|  |  |  | j - Chi phí xây dựng sau thuế |  |  |  | 52836.1357
|  |  |  | k - Chi phí xây dựng lán trại, nhà tạm | 1% |  |  | 528.3614
|  |  |  | n - Cộng đơn giá đề xuất |  |  |  | 53400
1 | 80 | 1776 | AI.13131 | Sản xuất thép bản cọc tiêu, KH=2%*8 tháng (8 tháng quan trắc) | tấn/ton | 0.16 |  |  | 3000924.2223 | 7009511.44 | 667446.4736
|  | 0 | 0 | A - Vật liệu | 0 | 0 |  | 3000924.2223
|  | 0 | KH | Thép tấm | kg | 125.92 | 12871.3483 | 1620760.1763
|  | 0 | KH | Thép tròn D<=18 | kg | 42.08 | 16604.0756 | 698699.4996
|  | 0 | 0 | Ô xy | chai | 2.69 | 48000 | 129120
|  | 0 | 0 | Đất đèn | kg | 12.09 | 13600 | 164424
|  | 0 | 0 | Đá mài | viên | 0.6 | 25000 | 15000
|  | 0 | 0 | Que hàn | kg | 15.7 | 19090.9091 | 299727.2727
|  | 0 | 0 | Vật liệu khác | % | 2.5 | 2927730.9486 | 73193.2737
|  | 0 | 0 | B - Nhân công 4.5/7 | công | 27.92 | 251057 | 7009511.44
|  | 0 | 0 | C - Máy thi công | 0 | 0 |  | 667446.4736
|  | 0 | 0 | Máy hàn 23kw | ca | 2.62 | 171649.155 | 449720.7861
|  | 0 | 0 | Máy mài 2.7kw | ca | 1.29 | 67591.8525 | 87193.4897
|  | 0 | 0 | Máy khoan 2.5kw | ca | 1.29 | 91042.645 | 117445.0121
|  | 0 | 0 | Máy khác | % | 2 | 654359.2879 | 13087.1858
|  |  |  | d - Trực tiếp phí khác | 2% |  |  | 213557.6427
|  |  |  | e - Cộng (a+b+c+d) |  |  |  | 10891439.7787
|  |  |  | f - Chi phí chung | 5.775% |  |  | 628980.6472
|  |  |  | g - Thu nhập chịu thuế tính trước | 6% |  |  | 691225.2256
|  |  |  | h - Chi phí xây dựng trước thuế |  |  |  | 12211645.6515
|  |  |  | i - Thuế giá trị gia tăng | 10% |  |  | 1221164.5651
|  |  |  | j - Chi phí xây dựng sau thuế |  |  |  | 13432810.2166
|  |  |  | k - Chi phí xây dựng lán trại, nhà tạm | 1% |  |  | 134328.1022
|  |  |  | n - Cộng đơn giá đề xuất |  |  |  | 13567100
1 | 81 | 1776 | AI.64231 | Lắp đặt thép bản cọc tiêu | tấn/ton | 0 |  |  | 497625.1636 | 2901350 | 236017.5881
|  | 0 | 0 | A - Vật liệu | 0 | 0 |  | 497625.1636
|  | 0 | 0 | Que hàn | kg | 3.14 | 19090.9091 | 59945.4545
|  | 0 | 0 | Thép tròn D<=18 | kg | 14 | 16604.0756 | 232457.0578
|  | 0 | 0 | Dây thép buộc | kg | 8.8 | 18180 | 159984
|  | 0 | 0 | Vật liệu khác | % | 10 | 452386.5124 | 45238.6512
|  | 0 | 0 | B - Nhân công 4.0/7 | công | 12.5 | 232108 | 2901350
|  | 0 | 0 | C - Máy thi công | 0 | 0 |  | 236017.5881
|  | 0 | 0 | Máy hàn 23Kw | ca | 1.25 | 171649.155 | 214561.4438
|  | 0 | 0 | Máy khác | % | 10 | 214561.4438 | 21456.1444
|  |  |  | d - Trực tiếp phí khác | 2% |  |  | 72699.855
|  |  |  | e - Cộng (a+b+c+d) |  |  |  | 3707692.6068
|  |  |  | f - Chi phí chung | 5.775% |  |  | 214119.248
|  |  |  | g - Thu nhập chịu thuế tính trước | 6% |  |  | 235308.7113
|  |  |  | h - Chi phí xây dựng trước thuế |  |  |  | 4157120.5661
|  |  |  | i - Thuế giá trị gia tăng | 10% |  |  | 415712.0566
|  |  |  | j - Chi phí xây dựng sau thuế |  |  |  | 4572832.6227
|  |  |  | k - Chi phí xây dựng lán trại, nhà tạm | 1% |  |  | 45728.3262
|  |  |  | n - Cộng đơn giá đề xuất |  |  |  | 4618600
1 | 82 | 0 | Tạm tính | Đinh mũ | cái | 0 |  |  | 1000
|  | 0 | 0 | A - Vật liệu | 0 | 0 |  | 1000
|  | 0 | 0 | Đinh mũ | cái | 1 | 1000 | 1000
|  |  |  | d - Trực tiếp phí khác | 2% |  |  | 20
|  |  |  | e - Cộng (a+b+c+d) |  |  |  | 1020
|  |  |  | f - Chi phí chung | 5.775% |  |  | 58.905
|  |  |  | g - Thu nhập chịu thuế tính trước | 6% |  |  | 64.7343
|  |  |  | h - Chi phí xây dựng trước thuế |  |  |  | 1143.6393
|  |  |  | i - Thuế giá trị gia tăng | 10% |  |  | 114.3639
|  |  |  | j - Chi phí xây dựng sau thuế |  |  |  | 1258.0032
|  |  |  | k - Chi phí xây dựng lán trại, nhà tạm | 1% |  |  | 12.58
|  |  |  | n - Cộng đơn giá đề xuất |  |  |  | 1300
1 | 83 | 1776 | AG.31311 | Ván khuôn | 100m2 | 0 |  |  | 748317.888 | 5102351.1 | 0
|  | 0 | 0 | A - Vật liệu | 0 | 0 |  | 748317.888
|  | 0 | 0 | Gỗ | m3 | 0.123 | 6000000 | 738000
|  | 0 | 0 | Đinh các loại | kg | 0.16 | 18180 | 2908.8
|  | 0 | 0 | Vật liệu khác | % | 1 | 740908.8 | 7409.088
|  | 0 | 0 | B - Nhân công 3.0/7 | công | 25.62 | 199155 | 5102351.1
|  |  |  | d - Trực tiếp phí khác | 2% |  |  | 117013.3798
|  |  |  | e - Cộng (a+b+c+d) |  |  |  | 5967682.3678
|  |  |  | f - Chi phí chung | 5.775% |  |  | 344633.6567
|  |  |  | g - Thu nhập chịu thuế tính trước | 6% |  |  | 378738.9615
|  |  |  | h - Chi phí xây dựng trước thuế |  |  |  | 6691054.986
|  |  |  | i - Thuế giá trị gia tăng | 10% |  |  | 669105.4986
|  |  |  | j - Chi phí xây dựng sau thuế |  |  |  | 7360160.4846
|  |  |  | k - Chi phí xây dựng lán trại, nhà tạm | 1% |  |  | 73601.6048
|  |  |  | n - Cộng đơn giá đề xuất |  |  |  | 7433800
1 | 84 | 1776 | AC.11211 | Đóng cọc tràm L<= 2.5m, đất C1 | m | 0 |  |  | 4914.076 | 4670.274
|  | 0 | 0 | A - Vật liệu | 0 | 0 |  | 4914.076
|  | 0 | 0 | Cọc tràm | m | 1.05 | 3617.0213 | 3797.8723
|  | 0 | 0 | Cây chống | cây | 0.0166 | 17000 | 282.2
|  | 0 | 0 | Gỗ | m3 | 0.0001 | 6000000 | 600
|  | 0 | 0 | Vật liệu khác | % | 5 | 4680.0723 | 234.0036
|  | 0 | 0 | B - Nhân công 3.5/7 | công | 0.0217 | 215220 | 4670.274
|  |  |  | d - Trực tiếp phí khác | 2% |  |  | 191.687
|  |  |  | e - Cộng (a+b+c+d) |  |  |  | 9776.037
|  |  |  | f - Chi phí chung | 5.775% |  |  | 564.5661
|  |  |  | g - Thu nhập chịu thuế tính trước | 6% |  |  | 620.4362
|  |  |  | h - Chi phí xây dựng trước thuế |  |  |  | 10961.0393
|  |  |  | i - Thuế giá trị gia tăng | 10% |  |  | 1096.1039
|  |  |  | j - Chi phí xây dựng sau thuế |  |  |  | 12057.1432
|  |  |  | k - Chi phí xây dựng lán trại, nhà tạm | 1% |  |  | 120.5714
|  |  |  | n - Cộng đơn giá đề xuất |  |  |  | 12200
1 | 85 | 1776 | AG.11110 | Bê tông C20 đá 1x2 bó vỉa | m3 | 0 |  |  | 902132.2239 | 364453.65 | 33661.0275
|  | 0 | 0 | A - Vật liệu | 0 | 0 |  | 902132.2239
|  | 0 | C3124 | Vữa bê tông đá 1x2 C20 SN 2-4 | m3 | 1.015 | 884378.3289 | 897644.0039
|  | 0 | 0 | Vật liệu khác | % | 0.5 | 897644.0039 | 4488.22
|  | 0 | 0 | B - Nhân công 3.0/7 | công | 1.83 | 199155 | 364453.65
|  | 0 | 0 | C - Máy thi công | 0 | 0 |  | 33661.0275
|  | 0 | 0 | Máy trộn 250l | ca | 0.095 | 180447.9 | 17142.5505
|  | 0 | 0 | Máy đầm dùi 1.5kw | ca | 0.18 | 74768.7975 | 13458.3836
|  | 0 | 0 | Máy khác | % | 10 | 30600.9341 | 3060.0934
|  |  |  | d - Trực tiếp phí khác | 2% |  |  | 26004.938
|  |  |  | e - Cộng (a+b+c+d) |  |  |  | 1326251.8394
|  |  |  | f - Chi phí chung | 5.775% |  |  | 76591.0437
|  |  |  | g - Thu nhập chịu thuế tính trước | 6% |  |  | 84170.573
|  |  |  | h - Chi phí xây dựng trước thuế |  |  |  | 1487013.4561
|  |  |  | i - Thuế giá trị gia tăng | 10% |  |  | 148701.3456
|  |  |  | j - Chi phí xây dựng sau thuế |  |  |  | 1635714.8017
|  |  |  | k - Chi phí xây dựng lán trại, nhà tạm | 1% |  |  | 16357.148
|  |  |  | n - Cộng đơn giá đề xuất |  |  |  | 1652100
1 | 86 | 1776 | AG.11110 | Bê tông C15 cọc tiêu | m3 | 0 |  |  | 836171.7227 | 364453.65 | 33661.0275
|  | 0 | 0 | A - Vật liệu | 0 | 0 |  | 836171.7227
|  | 0 | C3123 | Vữa bê tông đá 1x2 C15 SN 2-4 | m3 | 1.015 | 819715.9255 | 832011.6644
|  | 0 | 0 | Vật liệu khác | % | 0.5 | 832011.6644 | 4160.0583
|  | 0 | 0 | B - Nhân công 3.0/7 | công | 1.83 | 199155 | 364453.65
|  | 0 | 0 | C - Máy thi công | 0 | 0 |  | 33661.0275
|  | 0 | 0 | Máy trộn 250l | ca | 0.095 | 180447.9 | 17142.5505
|  | 0 | 0 | Máy đầm dùi 1.5kw | ca | 0.18 | 74768.7975 | 13458.3836
|  | 0 | 0 | Máy khác | % | 10 | 30600.9341 | 3060.0934
|  |  |  | d - Trực tiếp phí khác | 2% |  |  | 24685.728
|  |  |  | e - Cộng (a+b+c+d) |  |  |  | 1258972.1282
|  |  |  | f - Chi phí chung | 5.775% |  |  | 72705.6404
|  |  |  | g - Thu nhập chịu thuế tính trước | 6% |  |  | 79900.6661
|  |  |  | h - Chi phí xây dựng trước thuế |  |  |  | 1411578.4347
|  |  |  | i - Thuế giá trị gia tăng | 10% |  |  | 141157.8435
|  |  |  | j - Chi phí xây dựng sau thuế |  |  |  | 1552736.2781
|  |  |  | k - Chi phí xây dựng lán trại, nhà tạm | 1% |  |  | 15527.3628
|  |  |  | n - Cộng đơn giá đề xuất |  |  |  | 1568300
1 | 87 | 1776 | AD.23225vd | Trải bê tông nhựa hạt trung tăng cường (HS=1/0,07) | m3 | 0 |  |  |  | 84553.6286 | 68189.8559
|  | 0 | 0 | B - Nhân công 4.0/7 | công | 0.36429 | 232108 | 84553.6286
|  | 0 | 0 | C - Máy thi công | 0 | 0 |  | 68189.8559
|  | 0 | 0 | Máy rải 130-140cv | ca | 0.0086857 | 4352684.9564 | 37806.1779
|  | 0 | 0 | Máy lu bánh thép 10T | ca | 0.017143 | 950702.43 | 16297.7559
|  | 0 | 0 | Lu bánh lốp 16T | ca | 0.0091429 | 1394407.2218 | 12748.866
|  | 0 | 0 | Máy khác | % | 2 | 66852.7999 | 1337.056
|  |  |  | d - Trực tiếp phí khác | 2% |  |  | 3054.8697
|  |  |  | e - Cộng (a+b+c+d) |  |  |  | 155798.3541
|  |  |  | f - Chi phí chung | 5.775% |  |  | 8997.355
|  |  |  | g - Thu nhập chịu thuế tính trước | 6% |  |  | 9887.7425
|  |  |  | h - Chi phí xây dựng trước thuế |  |  |  | 174683.4516
|  |  |  | i - Thuế giá trị gia tăng | 10% |  |  | 17468.3452
|  |  |  | j - Chi phí xây dựng sau thuế |  |  |  | 192151.7968
|  |  |  | k - Chi phí xây dựng lán trại, nhà tạm | 1% |  |  | 1921.518
|  |  |  | n - Cộng đơn giá đề xuất |  |  |  | 194100
1 | 88 | 1776 | AB.42231 | Vận chuyển bằng ôtô tự đổ, 10T, C1, L=4Km | m3 | 0 |  |  |  |  | 25721.6586
|  | 0 | 0 | C - Máy thi công | 0 | 0 |  | 25721.6586
|  | 0 | AB.41431 | Ôtô tự đổ 10T | ca | 0.00685 | 1870666.0827 | 12814.0627
|  | 0 | AB.42231 | Ôtô tự đổ 10T | ca | 0.0069 | 1870666.0827 | 12907.596
|  |  |  | d - Trực tiếp phí khác | 2% |  |  | 514.4332
|  |  |  | e - Cộng (a+b+c+d) |  |  |  | 26236.0918
|  |  |  | f - Chi phí chung | 5.775% |  |  | 1515.1343
|  |  |  | g - Thu nhập chịu thuế tính trước | 6% |  |  | 1665.0736
|  |  |  | h - Chi phí xây dựng trước thuế |  |  |  | 29416.2997
|  |  |  | i - Thuế giá trị gia tăng | 10% |  |  | 2941.63
|  |  |  | j - Chi phí xây dựng sau thuế |  |  |  | 32357.9296
|  |  |  | k - Chi phí xây dựng lán trại, nhà tạm | 1% |  |  | 323.5793
|  |  |  | n - Cộng đơn giá đề xuất |  |  |  | 32700
1 | 89 | 1776 | AB.42234 | Vận chuyển bằng ôtô tự đổ, 10T, C4, L=4Km | m3 | 0 |  |  |  |  | 36290.922
|  | 0 | 0 | C - Máy thi công | 0 | 0 |  | 36290.922
|  | 0 | AB.41434 | Ôtô tự đổ 10T | ca | 0.0092 | 1870666.0827 | 17210.128
|  | 0 | AB.42234 | Ôtô tự đổ 10T | ca | 0.0102 | 1870666.0827 | 19080.794
|  |  |  | d - Trực tiếp phí khác | 2% |  |  | 725.8184
|  |  |  | e - Cộng (a+b+c+d) |  |  |  | 37016.7404
|  |  |  | f - Chi phí chung | 5.775% |  |  | 2137.7168
|  |  |  | g - Thu nhập chịu thuế tính trước | 6% |  |  | 2349.2674
|  |  |  | h - Chi phí xây dựng trước thuế |  |  |  | 41503.7246
|  |  |  | i - Thuế giá trị gia tăng | 10% |  |  | 4150.3725
|  |  |  | j - Chi phí xây dựng sau thuế |  |  |  | 45654.0971
|  |  |  | k - Chi phí xây dựng lán trại, nhà tạm | 1% |  |  | 456.541
|  |  |  | n - Cộng đơn giá đề xuất |  |  |  | 46100
1 | 90 | 1776 | AF.51140 | Sản xuất và vận chuyển vữa bê tông 1Km | m3 | 0 |  |  |  | 13940.85 | 120327.1007
|  | 0 | AF.51140 | B - Nhân công 3.0/7 | công | 0.07 | 199155 | 13940.85
|  | 0 | 0 | C - Máy thi công | 0 | 0 |  | 120327.1007
|  | 0 | AF.51140 | Trạm trộn bêtông 50m3/h | ca | 0.007 | 2766761.52 | 19367.3306
|  | 0 | 0 | Máy xúc 1.25m3 | ca | 0.007 | 1941040.5764 | 13587.284
|  | 0 | 0 | Máy ủi 110cv | ca | 0.0035 | 1959433.05 | 6858.0157
|  | 0 | 0 | Máy khác | % | 5 | 39812.6303 | 1990.6315
|  | 0 | AF.52122 | Vận chuyển bê tông 1km | 0 | 0
|  | 0 | 0 | Ôtô chuyển trộn 10.7m3 | ca | 0.0261 | 3008576.2009 | 78523.8388
|  |  |  | d - Trực tiếp phí khác | 2% |  |  | 2685.359
|  |  |  | e - Cộng (a+b+c+d) |  |  |  | 136953.3097
|  |  |  | f - Chi phí chung | 5.775% |  |  | 7909.0536
|  |  |  | g - Thu nhập chịu thuế tính trước | 6% |  |  | 8691.7418
|  |  |  | h - Chi phí xây dựng trước thuế |  |  |  | 153554.1052
|  |  |  | i - Thuế giá trị gia tăng | 10% |  |  | 15355.4105
|  |  |  | j - Chi phí xây dựng sau thuế |  |  |  | 168909.5157
|  |  |  | k - Chi phí xây dựng lán trại, nhà tạm | 1% |  |  | 1689.0952
|  |  |  | n - Cộng đơn giá đề xuất |  |  |  | 170600

## DGCT CS (hidden)
BẢNG PHÂN TÍCH ĐƠN GIÁ CHI TIẾT
DỰ ÁN ĐẦU TƯ XÂY DỰNG CẦU LONG BÌNH – CHREY THOM
HẠNG MỤC: PHẦN CẦU, PHẦN TUYẾN, CHIẾU SÁNG (PHÍA BỜ VIỆT NAM)
Đơn vị tính: Đồng / Unit cost: VND
STT | MHĐM | Thành phần chi phí | Đơn vị | Định mức | Đơn giá | Thành tiền | 2% | 5.775% | 6% | 10% | 1%
1 | 2 | 3 | 4 | 5 | 6 | 7 | 1.2706
1 | CS.1.05.1.1 | Đèn HPS-T 150/100W HESTIA midi IP=66 | cái | 0 |  |  | 6800000 | 109463.5 | 197443.2035
| 0 | A - Vật liệu | 0 | 0 |  | 6800000
|  | Đèn HPS-T 150/100W HESTIA midi IP=66 | cái | 1 | 6800000 | 6800000
| 0 | B - Nhân công 4.0/7 | công | 0.5 | 218927 | 109463.5
| 0 | C - Máy thi công | 0 | 0 |  | 197443.2035
| 0 | Xe nâng, chiều cao nâng tới 18m | ca | 0.15 | 1316288.0236 | 197443.2035
|  | d - Trực tiếp phí khác | 2% |  |  | 142138.1341
|  | e - Cộng (a+b+c+d) |  |  |  | 7249044.8376
|  | f - Chi phí chung | 5.775% |  |  | 418632.3394
|  | g - Thu nhập chịu thuế tính trước | 6% |  |  | 460060.6306
|  | h - Chi phí xây dựng trước thuế |  |  |  | 8127737.8076
|  | i - Thuế giá trị gia tăng | 10% |  |  | 812773.7808
|  | j - Chi phí xây dựng sau thuế |  |  |  | 8940511.5884
|  | k - Chi phí xây dựng lán trại, nhà tạm | 1% |  |  | 89405.1159
|  | n - Cộng đơn giá đề xuất |  |  |  | 9029900
2 | CS.1.05.1.1 | Đèn HPS-T 150W NEOS-3 IP=66 | cái | 0 |  |  | 6360000 | 109463.5 | 197443.2035
| 0 | A - Vật liệu | 0 | 0 |  | 6360000
|  | Đèn HPS-T 150W NEOS-3 IP=66 | cái | 1 | 6360000 | 6360000
| 0 | B - Nhân công 4.0/7 | công | 0.5 | 218927 | 109463.5
| 0 | C - Máy thi công | 0 | 0 |  | 197443.2035
| 0 | Xe nâng, chiều cao nâng tới 18m | ca | 0.15 | 1316288.0236 | 197443.2035
|  | d - Trực tiếp phí khác | 2% |  |  | 133338.1341
|  | e - Cộng (a+b+c+d) |  |  |  | 6800244.8376
|  | f - Chi phí chung | 5.775% |  |  | 392714.1394
|  | g - Thu nhập chịu thuế tính trước | 6% |  |  | 431577.5386
|  | h - Chi phí xây dựng trước thuế |  |  |  | 7624536.5156
|  | i - Thuế giá trị gia tăng | 10% |  |  | 762453.6516
|  | j - Chi phí xây dựng sau thuế |  |  |  | 8386990.1672
|  | k - Chi phí xây dựng lán trại, nhà tạm | 1% |  |  | 83869.9017
|  | n - Cộng đơn giá đề xuất |  |  |  | 8470900
3 | CS.1.05.1.1 | Đèn HPS-T 400W NEOS-3 IP=66 | cái | 0 |  |  | 6720000 | 109463.5 | 197443.2035
| 0 | A - Vật liệu | 0 | 0 |  | 6720000
|  | Đèn HPS-T 400W NEOS-3 IP=66 | cái | 1 | 6720000 | 6720000
| 0 | B - Nhân công 4.0/7 | công | 0.5 | 218927 | 109463.5
| 0 | C - Máy thi công | 0 | 0 |  | 197443.2035
| 0 | Xe nâng, chiều cao nâng tới 18m | ca | 0.15 | 1316288.0236 | 197443.2035
|  | d - Trực tiếp phí khác | 2% |  |  | 140538.1341
|  | e - Cộng (a+b+c+d) |  |  |  | 7167444.8376
|  | f - Chi phí chung | 5.775% |  |  | 413919.9394
|  | g - Thu nhập chịu thuế tính trước | 6% |  |  | 454881.8866
|  | h - Chi phí xây dựng trước thuế |  |  |  | 8036246.6636
|  | i - Thuế giá trị gia tăng | 10% |  |  | 803624.6664
|  | j - Chi phí xây dựng sau thuế |  |  |  | 8839871.33
|  | k - Chi phí xây dựng lán trại, nhà tạm | 1% |  |  | 88398.7133
|  | n - Cộng đơn giá đề xuất |  |  |  | 8928300
4 | CS.2.08.2 | Lắp tủ điều khiển chiếu sáng | bộ | 0 |  |  | 25000000 | 476725.7 | 0
| 0 | A - Vật liệu | 0 | 0 |  | 25000000
|  | Tủ điện (chiếu sáng) | bộ | 1 | 25000000 | 25000000
| 0 | B - Nhân công 3.5/7 | công | 2.35 | 202862 | 476725.7
| 0 | C - Máy thi công | 0 | 0 |  | 0
|  | d - Trực tiếp phí khác | 2% |  |  | 509534.514
|  | e - Cộng (a+b+c+d) |  |  |  | 25986260.214
|  | f - Chi phí chung | 5.775% |  |  | 1500706.5274
|  | g - Thu nhập chịu thuế tính trước | 6% |  |  | 1649218.0045
|  | h - Chi phí xây dựng trước thuế |  |  |  | 29136184.7458
|  | i - Thuế giá trị gia tăng | 10% |  |  | 2913618.4746
|  | j - Chi phí xây dựng sau thuế |  |  |  | 32049803.2204
|  | k - Chi phí xây dựng lán trại, nhà tạm | 1% |  |  | 320498.0322
|  | n - Cộng đơn giá đề xuất |  |  |  | 32370300
5 | CS.1.01.2.4 | Lắp trụ đèn mạ kẽm dài 9m | trụ | 0 |  |  | 5266000 | 507155 | 293775.1505
| 0 | A - Vật liệu | 0 | 0 |  | 5266000
|  | Trụ đèn mạ kẽm dài 9m | trụ | 1 | 4561000 | 4561000
|  | Bu lông móng | bộ | 1 | 705000 | 705000
| 0 | B - Nhân công 3.5/7 | công | 2.5 | 202862 | 507155
| 0 | C - Máy thi công | 0 | 0 |  | 293775.1505
|  | Cần trục ôtô 6T | ca | 0.25 | 1175100.602 | 293775.1505
|  | d - Trực tiếp phí khác | 2% |  |  | 121338.603
|  | e - Cộng (a+b+c+d) |  |  |  | 6188268.7535
|  | f - Chi phí chung | 5.775% |  |  | 357372.5205
|  | g - Thu nhập chịu thuế tính trước | 6% |  |  | 392738.4764
|  | h - Chi phí xây dựng trước thuế |  |  |  | 6938379.7505
|  | i - Thuế giá trị gia tăng | 10% |  |  | 693837.975
|  | j - Chi phí xây dựng sau thuế |  |  |  | 7632217.7255
|  | k - Chi phí xây dựng lán trại, nhà tạm | 1% |  |  | 76322.1773
|  | n - Cộng đơn giá đề xuất |  |  |  | 7708500
6 | CS.1.01.3.3 | Vận chuyển cột đèn <=9m trong phạm vị thi công | trụ | 0 |  |  | 0 | 0 | 46362.2761
| 0 | A - Vật liệu | 0 | 0 |  | 0
0
0
| 0 | B - Nhân công 3.5/7 | công |  | 202862 | 0
| 0 | C - Máy thi công | 0 | 0 |  | 46362.2761
|  | Ôtô vận tải thùng 10T | ca | 0.025 | 1384450.8027 | 34611.2701
|  | Cần trục ôtô 6T | ca | 0.01 | 1175100.602 | 11751.006
|  | d - Trực tiếp phí khác | 2% |  |  | 927.2455
|  | e - Cộng (a+b+c+d) |  |  |  | 47289.5216
|  | f - Chi phí chung | 5.775% |  |  | 2730.9699
|  | g - Thu nhập chịu thuế tính trước | 6% |  |  | 3001.2295
|  | h - Chi phí xây dựng trước thuế |  |  |  | 53021.721
|  | i - Thuế giá trị gia tăng | 10% |  |  | 5302.1721
|  | j - Chi phí xây dựng sau thuế |  |  |  | 58323.8931
|  | k - Chi phí xây dựng lán trại, nhà tạm | 1% |  |  | 583.2389
|  | n - Cộng đơn giá đề xuất |  |  |  | 58900
7 | CS.1.03.1.1 | Lắp cần đèn đơn | cái | 0 |  |  | 454000 | 207980.65 | 263257.6047
| 0 | A - Vật liệu | 0 | 0 |  | 454000
|  | Cần đèn đơn | cái | 1 | 454000 | 454000
0
| 0 | B - Nhân công 4.0/7 | công | 0.95 | 218927 | 207980.65
| 0 | C - Máy thi công | 0 | 0 |  | 263257.6047
| 0 | Xe nâng, chiều cao nâng tới 18m | ca | 0.2 | 1316288.0236 | 263257.6047
0
|  | d - Trực tiếp phí khác | 2% |  |  | 18504.7651
|  | e - Cộng (a+b+c+d) |  |  |  | 943743.0198
|  | f - Chi phí chung | 5.775% |  |  | 54501.1594
|  | g - Thu nhập chịu thuế tính trước | 6% |  |  | 59894.6508
|  | h - Chi phí xây dựng trước thuế |  |  |  | 1058138.83
|  | i - Thuế giá trị gia tăng | 10% |  |  | 105813.883
|  | j - Chi phí xây dựng sau thuế |  |  |  | 1163952.713
|  | k - Chi phí xây dựng lán trại, nhà tạm | 1% |  |  | 11639.5271
|  | n - Cộng đơn giá đề xuất |  |  |  | 1175600
8 | CS.1.03.1.1 | Đánh số trụ | 10cột | 0 |  |  | 86666.6667 | 177457.15 | 0
| 0 | A - Vật liệu | 0 | 0 |  | 86666.6667
|  | Sơn trắng | kg | 0.3 | 86666.6667 | 26000
|  | Sơn đen | kg | 0.7 | 86666.6667 | 60666.6667
| 0 | B - Nhân công 3.0/7 | công | 0.95 | 186797 | 177457.15
| 0 | C - Máy thi công | 0 | 0 |  | 0
| 0 |  |  |  |  | 0
0
|  | d - Trực tiếp phí khác | 2% |  |  | 5282.4763
|  | e - Cộng (a+b+c+d) |  |  |  | 269406.293
|  | f - Chi phí chung | 5.775% |  |  | 15558.2134
|  | g - Thu nhập chịu thuế tính trước | 6% |  |  | 17097.8704
|  | h - Chi phí xây dựng trước thuế |  |  |  | 302062.3768
|  | i - Thuế giá trị gia tăng | 10% |  |  | 30206.2377
|  | j - Chi phí xây dựng sau thuế |  |  |  | 332268.6145
|  | k - Chi phí xây dựng lán trại, nhà tạm | 1% |  |  | 3322.6861
|  | n - Cộng đơn giá đề xuất |  |  |  | 335600
9 | CS.1.01.2.3 | Trụ tín hiệu giao thông chớp tắt (năng lượng mặt trời) | bộ | 0 |  |  | 13520000 | 507155 | 235020.1204
| 0 | A - Vật liệu | 0 | 0 |  | 13520000
|  | Trụ THGT chớp tắt | bộ | 1 | 13520000 | 13520000
0
| 0 | B - Nhân công 3.5/7 | công | 2.5 | 202862 | 507155
| 0 | C - Máy thi công | 0 | 0 |  | 235020.1204
|  | Cần trục ôtô 6T | ca | 0.2 | 1175100.602 | 235020.1204
0
|  | d - Trực tiếp phí khác | 2% |  |  | 285243.5024
|  | e - Cộng (a+b+c+d) |  |  |  | 14547418.6228
|  | f - Chi phí chung | 5.775% |  |  | 840113.4255
|  | g - Thu nhập chịu thuế tính trước | 6% |  |  | 923251.9229
|  | h - Chi phí xây dựng trước thuế |  |  |  | 16310783.9712
|  | i - Thuế giá trị gia tăng | 10% |  |  | 1631078.3971
|  | j - Chi phí xây dựng sau thuế |  |  |  | 17941862.3683
|  | k - Chi phí xây dựng lán trại, nhà tạm | 1% |  |  | 179418.6237
|  | n - Cộng đơn giá đề xuất |  |  |  | 18121300
10 | CS.1.02.1.1 | Bộ giá lắp đèn pha | bộ | 0 |  |  | 450000 | 109463.5 | 0
| 0 | A - Vật liệu | 0 | 0 |  | 450000
|  | Bộ giá lắp đèn pha | cái | 1 | 450000 | 450000
0
| 0 | B - Nhân công 4.0/7 | công | 0.5 | 218927 | 109463.5
| 0 | C - Máy thi công | 0 | 0 |  | 0
0
0
|  | d - Trực tiếp phí khác | 2% |  |  | 11189.27
|  | e - Cộng (a+b+c+d) |  |  |  | 570652.77
|  | f - Chi phí chung | 5.775% |  |  | 32955.1975
|  | g - Thu nhập chịu thuế tính trước | 6% |  |  | 36216.478
|  | h - Chi phí xây dựng trước thuế |  |  |  | 639824.4455
|  | i - Thuế giá trị gia tăng | 10% |  |  | 63982.4446
|  | j - Chi phí xây dựng sau thuế |  |  |  | 703806.8901
|  | k - Chi phí xây dựng lán trại, nhà tạm | 1% |  |  | 7038.0689
|  | n - Cộng đơn giá đề xuất |  |  |  | 710800
11 | AF.11110 | Bê tông lót móng đá 4x6, C15 | bộ | 0 |  |  | 450000 | 109463.5 | 0
| 0 | A - Vật liệu | 0 | 0 |  | 450000
|  | Bộ giá lắp đèn pha | cái | 1 | 450000 | 450000
0
| 0 | B - Nhân công 4.0/7 | công | 0.5 | 218927 | 109463.5
| 0 | C - Máy thi công | 0 | 0 |  | 0
0
0
|  | d - Trực tiếp phí khác | 2% |  |  | 11189.27
|  | e - Cộng (a+b+c+d) |  |  |  | 570652.77
|  | f - Chi phí chung | 5.775% |  |  | 32955.1975
|  | g - Thu nhập chịu thuế tính trước | 6% |  |  | 36216.478
|  | h - Chi phí xây dựng trước thuế |  |  |  | 639824.4455
|  | i - Thuế giá trị gia tăng | 10% |  |  | 63982.4446
|  | j - Chi phí xây dựng sau thuế |  |  |  | 703806.8901
|  | k - Chi phí xây dựng lán trại, nhà tạm | 1% |  |  | 7038.0689
|  | n - Cộng đơn giá đề xuất |  |  |  | 710800

## GVL (hidden)
#REF!
BẢNG GIÁ VẬT LIỆU ĐẾN CHÂN CÔNG TRÌNH
DỰ ÁN ĐẦU TƯ XÂY DỰNG CẦU LONG BÌNH – CHREY THOM
HẠNG MỤC: PHẦN CẦU, PHẦN TUYẾN, CHIẾU SÁNG (PHÍA BỜ VIỆT NAM)
TT | Tên vật tư | Material | Đơn vị | Công bố Tỉnh | Tham khảo | ĐGCB | Cước vận chuyển | Giá VL tới chân CT
No. | Materials |  | Unit | As declared | Reference | Basic price | Transport cost | Total
1 | Acêtylen | Acetylene | chai |  |  | 48000 |  | 200000
2 | Bản thép neo 180x180x45 | Steel plate 180x180x45 | kg |  |  |  |  | 16703.2484
3 | Bao tải | Bag | cái |  | 10000 |  |  | 5000
4 | Ben tô nít | Bentonite | kg |  | 2909.0909 |  |  | 3300
5 | Biển báo chữ nhật 0.7x0.3m | Rectangular traffic sign 0.7x0.3m | bộ |  | 210000 |  |  | 210000
6 | Biển báo chữ nhật 0.9x0.45m | Rectangular traffic sign 0.9x0.45m | bộ |  | 405000 |  |  | 405000
7 | Biển báo chữ nhật 1.2x0.25m | Rectangular traffic sign 1.2x0.25m | bộ |  | 300000 |  |  | 300000
8 | Biển báo chữ nhật 1.6x1.0m | Rectangular traffic sign 1.6x1.0m | bộ |  | 1600000 |  |  | 1600000
9 | Biển báo chữ nhật 2.4x1.5m | Rectangular traffic sign 2.4x1.5m | bộ |  | 3600000 |  |  | 3600000
10 | Biển báo chữ nhật 2x1m | Rectangular traffic sign 2x1m | bộ |  | 2000000 |  |  | 2000000
11 | Biển báo hình vuông 0.6x0.6m | Square traffic sign 0.6x0.6m | bộ |  | 360000 |  |  | 360000
12 | Biển báo tam giác cạnh 0.7m | Triangle traffic sign 0.7m | bộ |  | 253000 |  |  | 253000
13 | Biển báo tam giác cạnh 0.87m | Triangle traffic sign 0.87m | bộ |  | 380000 |  |  | 380000
14 | Biển báo tròn đường kính 0.7m | Circlar traffic sign 0.7m | bộ |  | 396000 |  |  | 396000
15 | Biển báo tròn đường kính 0.87m | Circlar traffic sign 0.87m | bộ |  | 590000 |  |  | 590000
16 | Bộ giá lắp đèn pha | #N/A | cái |  | 450000 |  |  | 450000
17 | Bột đá | Stone powder | kg |  | 1000 |  |  | 500
18 | Bu lông D16mm | Bbolt D16mmm | bộ |  | 3500 |  |  | 3500
19 | Bu lông M14 | Bbolt M14 | bộ |  | 3000 |  |  | 3000
20 | Bu lông M16 | Bbolt M16 | bộ |  | 3500 |  |  | 3500
21 | Bu lông M20 | Bbolt M20 | bộ |  | 4000 |  |  | 5000
22 | Bu lông M24x290 | Bbolt M24x290 | bộ |  | 10000 |  |  | 10000
23 | Bu lông M8x50 | Bbolt M8x50 | bộ |  | 1200 |  |  | 1200
24 | Bulông D22mm | Bbolt D22 | bộ |  | 10000 |  |  | 10000
25 | Cần khoan L=1,5m | Drill rods L=1.5m | cái |  |  | 95000 |  | 95000
26 | Cấp phối chọn lọc | Selective aggregate | m3 | 46818 |  |  | 144322.6511 | 191140.6511
27 | Cấp phối đá dăm loại 1 | Stone aggregate 0x4 type 1 | m3 | 137000 |  |  | 162185.4122 | 299185.4122
28 | Cấp phối đá dăm loại 2 | Stone aggregate 0x4 type 2 | m3 | 123300 |  |  | 162185.4122 | 285485.4122
29 | Cát bê tông nhựa | Sand asphalt concrete | m3 |  |  |  |  | 128096.8016
30 | Cát đen | Find sand | m3 | 12500 |  |  | 80713.6261 | 93213.6261
31 | Cát đổ bêtông | Sand to pouring concrete | m3 | 25454.5455 |  |  | 102642.2561 | 128096.8016
32 | Cát vàng | Medium sand | m3 | 25454.5455 |  |  | 102642.2561 | 128096.8016
33 | Cây chống | Strut | cây | 17000 |  |  |  | 17000
34 | Chổi cáp | broom | cái |  | 15000 |  |  | 15000
35 | Cốc nhựa | Plastic cup | cái |  |  | 1000 |  | 1000
36 | Côn nhựa | plastic cudgel | cái |  |  | 500 |  | 1000
37 | Cọc thép hình H250x250 | Shaped steel H250x250 | m |  |  |  |  | 1239381.029
38 | Cọc tràm | Wooden pile | m | 3617.0213 |  |  |  | 3617.0213
39 | Cọc ván thép | Steel sheet stake | m |  |  |  |  | 1270000
40 | Coupler D36 | Coupler D36 | bộ |  | 879000 |  |  | 879000
41 | Củi | Firewood | kg |  | 1000 |  |  | 1200
42 | Cung cấp lưới chắn rác bằng gang | Cast iron grid | kg |  | 29900 |  |  | 30000
43 | Đá 0.5-1.0 | Stone 0.5-1.0 | m3 |  |  |  |  | 364185.4122
44 | Đá 0.5-1.6 | Stone 0.5-1.6 | m3 |  |  |  |  | 364185.4122
45 | Đá 0.5-2 | Stone 0.5-2 | m3 |  |  |  |  | 364185.4122
46 | Đá 0.5x1 bê tông nhựa | Stone 0.5x1 asphalt concrete | m3 | 250000 |  |  | 162185.4122 | 412185.4122
47 | Đá 0x0.5 | Stone 0-0.5 | m3 |  |  |  |  | 364185.4122
48 | Đá 0x0.5 bê tông nhựa | Stone 0x0.5 asphalt concrete | m3 | 180000 |  |  | 162185.4122 | 342185.4122
49 | Đá 1.6x1.9 bê tông nhựa | Stone 1.6x1.9 asphalt concrete | m3 | 202000 |  |  | 162185.4122 | 364185.4122
50 | Đá 1x1.6 bê tông nhựa | Stone 1x1.6 asphalt concrete | m3 | 202000 |  |  | 162185.4122 | 364185.4122
51 | Đá 1x2 | Stone 1x2 | m3 | 202000 |  |  | 162185.4122 | 364185.4122
52 | Đá 1x2 bê tông nhựa | Stone 1x2 asphalt concrete | m3 | 202000 |  |  | 162185.4122 | 364185.4122
53 | Đá 4x6 | Stone 4x6 | m3 | 184000 |  |  | 146147.9522 | 330147.9522
54 | Đá cắt | Split stone | viên |  |  | 35000 |  | 35000
55 | Đá hộc | Masory | m3 | 175000 |  |  | 151292.5772 | 326292.5772
56 | Đá mài | Grinding stone | viên |  |  | 25000 |  | 25000
57 | Đai ốc cầu D36 | Scew nut D36 | bộ |  | 581000 |  |  | 581000
58 | Đai ốc hãm D36 | Check nut D36 | bộ |  | 581000 |  |  | 581000
59 | Đai ốc M10 | Scew nut M10 | bộ |  | 3000 |  |  | 3000
60 | Dầm supper T38,2m | #N/A | dầm |  | 295000000 |  | 40000000 | 400000000
61 | Đất đèn | Calcium carbide | kg | 15000 |  |  |  | 13600
62 | Đất sét | Clay | m3 |  |  |  | 65283.3531 | 61000
63 | Dầu bảo ôn | Safe oil | kg |  |  | 35000 |  | 34000
64 | Dầu bôi trơn | Lubricant grease | kg |  | 15000 |  |  | 15000
65 | Dầu CS46 | Oil CS46 | kg |  |  | 35000 |  | 34000
66 | Dầu diesel | Diesel | kg |  | 23772.2048 |  |  | 22500
67 | Dầu hỏa | Petroleum | kg |  | 23469.1745 |  |  | 23469.1745
68 | Dầu kích | Oil | kg |  |  | 18500 |  | 18500
69 | Dầu mazut | Mazut | kg |  | 17436.3636 |  |  | 17436.3636
71 | Đầu tôn sóng dài 0.7m | End of corrugated sheet iron 0.7m | cái |  | 222000 |  |  | 222000
72 | Đèn báo hiệu sáng liên tục | Signal light | bộ |  | 5600000 |  |  | 5600000
73 | Đèn HPS-T 150/100W HESTIA midi IP=66 | #N/A | cái |  | 6800000 |  |  | 6800000
74 | Đèn HPS-T 150W NEOS-3 IP=66 | #N/A | cái |  | 6360000 |  |  | 6360000
75 | Đèn HPS-T 400W NEOS-3 IP=66 | #N/A | cái |  | 6720000 |  |  | 6720000
76 | Tủ điện (chiếu sáng) | #N/A | bộ |  | 25000000 |  |  | 25000000
77 | Trụ đèn mạ kẽm dài 9m | #N/A | cái |  | 4561000 |  |  | 4561000
78 | Bu lông móng | #N/A | bộ |  | 705000 |  |  | 705000
79 | Cần đèn đơn | #N/A | cái |  | 454000 |  |  | 454000
80 | Đinh các loại | Nail | kg | 18180 |  |  |  | 18180
81 | Đinh đỉa | Casing nail | cái |  |  | 1000 |  | 1000
82 | Đinh mũ | Thumbtack | cái |  |  | 1000 |  | 1000
83 | Dây thép buộc | Steel ware | kg | 18180 |  |  |  | 18180
84 | Gạch thẻ 40x80x190 | Brick 40x80x190 | viên | 800 |  |  |  | 800
85 | Gas | Gas | kg |  | 27575.7576 |  |  | 27575.7576
86 | Gầu khoan | Bucket of drill | cái |  |  | 4500000 |  | 4500000
87 | Gia công mạ kẽm | Zinc steel | kg |  | 8000 |  |  | 8000
88 | Giấy dầu | Oilpaper | m2 |  |  | 4000 |  | 4000
89 | Gioăng cao su thoát nước mặt cầu | #N/A | cái |  | 20000 |  |  | 20000
90 | Gỗ | Wooden | m3 | 6000000 |  |  |  | 6000000
91 | Gỗ tẩm nhựa | Bitumen soaking wood | m3 | 6000000 |  |  |  | 6000000
92 | Gối cao su dầm 350x450x84mm | Elastomeric bearing for girder 350x450x84mm | bộ |  | 7500000 |  |  | 7500000
93 | Gối chậu cố định 40GD | Fixed bearing 4000 ton | bộ |  | 628000000 |  |  | 628000000
94 | Gối chậu di động đơn hướng 40DX (P3) | Movable bearing one direction 4000 ton (P3) | bộ |  | 850000000 |  |  | 850000000
95 | Gối chậu di động đơn hướng 40DX (P4) | Movable bearing one direction 4000 ton (P4) | bộ |  | 825000000 |  |  | 825000000
96 | Gối chậu di động đơn hướng 9DX (P2) | Movable bearing one direction 900 ton (P2) | bộ |  | 205000000 |  |  | 205000000
97 | Gối chậu di động đơn hướng 9DX (P5) | Movable bearing one direction 900 ton (P5) | bộ |  | 218000000 |  |  | 218000000
98 | Gối chậu di động song hướng 40SX (P4) | Movable bearing multi direction 4000 ton (P4) | bộ |  | 830000000 |  |  | 830000000
99 | Gối chậu di động song hướng 9SX (P2) | Movable bearing multi direction 900 ton (P2) | bộ |  | 180000000 |  |  | 180000000
100 | Gối chậu di động song hướng 9SX (P5) | Movable bearing multi direction 900 ton (P5) | bộ |  | 205000000 |  |  | 205000000
101 | Joint cao su D1500 | Rubber joint D1500 | cái | 102000 |  |  |  | 102000
102 | Ống cống bê tông D1500 | Pipe culvert D1500 | m | 4500000 |  |  |  | 4500000
103 | Keo Epoxy | Glue epoxy cover | kg |  | 352000 |  | 1080 | 353080
104 | Khe co giãn 10cm | Expansion joint 10cm | m |  | 25890000 |  |  | 25890000
105 | Khe co giãn 24cm | Expansion joint 24cm | m |  | 70727272.7273 |  |  | 70727272.7273
106 | Lớp phòng nước | Water-proof membrane layer | m2 |  | 100000 |  |  | 100000
107 | Lưỡi cắt bêtông | Concrete cutting blades | cái |  |  | 30000 |  | 30000
108 | Lưỡi cắt bêtông loại 356mm | Concrete cutting blades D356mm | cái |  |  | 30000 |  | 30000
109 | Lưỡi cưa cắt | Saw | cái |  |  | 4500 |  | 4500
110 | Lưới thép B40 | Temporary railling B40 | m2 | 37676.3 |  |  |  | 37676.3
111 | Măng sông D114 | Stell pipe nipple D114 | cái |  |  | 16000 |  | 16000
112 | Măng sông D60 | Stell pipe nipple D60 | cái |  |  | 7000 |  | 7000
113 | Mỡ bôi trơn | Lubricant grease | kg |  |  | 14560 |  | 14560
114 | Mũi khoan | Tip for drill | cái |  |  | 50000 |  | 50000
115 | Mũi khoan D20 | Tip for drill D20 | cái |  |  | 50000 |  | 50000
116 | Nắp chụp nhựa D80 | Plastic cover D80 | cái |  | 5000 |  |  | 5000
117 | Neo chủ động 12 sợi D15.2 | Active cable anchorage 12s D15.2 | bộ |  | 1790000 |  |  | 1790000
118 | Neo chủ động 27S 15.2mm | Active cable anchorage 27s D15.2 | bộ |  | 3137990 |  |  | 3137990
119 | Neo chủ động 5S 12.7mm | Active cable anchorage 5s D15.2 | bộ |  | 572727.2727 |  |  | 572727.2727
120 | Nhựa bitum | bitumen | kg |  |  | 50000 |  | 50000
121 | Nhựa dán | glue | kg | 100900 |  |  |  | 100900
122 | Nhựa đường | bitumen | kg | 15750 |  |  | 73.4634 | 15823.4634
123 | Nước | water | m3 |  |  | 4000 |  | 4000
124 | Ô xy | oxygen | chai |  |  | 48000 |  | 48000
125 | Ống đổ D300 | pouring pipe D300 | m |  |  | 140000 |  | 140000
126 | Ống gang thoát nước D170/150 | Install cast pipe D170/150 | m |  | 520000 |  |  | 520000
127 | Ống gen dẹp 20x75 | Duct 20x75 | m |  | 26363.6364 |  |  | 26363.6364
128 | Ống nhựa D100 | Pipe PVC D100 | m | 72100 |  |  |  | 72100
129 | Ống nhựa D114 | Pipe PVC D114 | m | 81000 |  |  |  | 81000
130 | Ống nhựa D60 | Pipe PVC D60 | m | 22600 |  |  |  | 22600
131 | Ống nhựa D75 | Pipe PVC D75 | m | 34500 |  |  |  | 34500
132 | Ống nối 20x75 | joint duct 20x75 | m |  |  | 43000 |  | 43000
133 | Ống nối D110/117 | joint pipe PVC D110/117 | m |  | 40909.0909 |  |  | 40909.0909
134 | Ống nối D69/72 | joint pipe PVC D69/72 | m |  | 18000 |  |  | 18000
135 | Ống nối D75/80 | joint pipe PVC D75/80 | m |  | 27000 |  |  | 27000
136 | Ống nối D80/87 | joint pipe PVC D80/87 | m |  | 30000 |  |  | 30000
137 | Ống nối D84/89 | joint pipe PVC D84/89 | m |  | 34000 |  |  | 34000
138 | Ống thép D114 | Steel pipe D114 | m |  | 410333.3333 |  |  | 410333.3333
139 | Ống thép D60 | Steel pipe D60 | m |  | 68666.6667 |  |  | 68666.6667
140 | Ống thép D69/72 | Steel pipe D69/72 | m |  | 66666.6667 |  |  | 66666.6667
141 | Ống thép D75/80 | Steel pipe D75/80 | m |  | 82000 |  |  | 82000
142 | Ống thép D84/89 | Steel pipe D84/89 | m |  | 90000 |  |  | 90000
143 | Ống thép luồn cáp D110/117 | Cable steel pipe D110/117 | m |  | 42727.2727 |  |  | 42727.2727
144 | Ống thép luồn cáp D80/87 | Cable steel pipe D80/87 | m |  | 38181.8182 |  |  | 38181.8182
145 | Phụ gia CMC | admixture CMC | kg |  | 50000 |  |  | 50000
146 | Phụ gia hóa dẻo |  | kg |  | 17800 |  |  | 17800
147 | Que hàn | welding electrode | kg | 19090.9091 |  |  |  | 19090.9091
148 | Răng gầu hợp kim | alloy bucket teeth | cái |  |  | 85000 |  | 85000
149 | Sắt ống D80 | Steel pipe D80 | m |  | 85833.3333 |  |  | 85833.3333
150 | Sika IntraplastZ | Sika IntraplastZ | kg |  | 82000 |  | 1080 | 83080
151 | Sikament 2000AT | Sikament 2000AT | lít |  | 16200 |  | 1080 | 17280
152 | Sikament R4 | Sikament R4 | kg |  | 17800 |  | 1080 | 18880
153 | Sơn | Paint | kg | 86666.6667 |  |  |  | 86666.6667
154 | Sơn chống rỉ | Antirust paint | kg | 41169.0909 |  |  |  | 41169.0909
155 | Sơn dẻo nhiệt | Heat viscid paint | kg |  | 20100 |  |  | 20100
156 | Sơn lót | Priming paint | kg |  | 62500 |  |  | 62500
157 | Tà vẹt 14x22x180 | wooden tie 14x22x180 | thanh |  |  | 412474 |  | 412474
158 | Tấm cao su dày 20mm | rubber plate, thickness 20mm | m2 |  | 1680000 |  |  | 1680000
159 | Tấm nhựa ngăn nước | Plastic plate preventing water | m |  | 172000 |  |  | 172000
160 | Tấm plastic dày 2mm | Plastic plate, thickness 2mm | m2 |  | 185000 |  |  | 185000
161 | Tăng đơ D38mm dài 7m | turn buckle D38mm | cái |  |  | 68000 |  | 68000
162 | Thanh cường độ cao D36 (kg) | High strengthen bar D36 (kg) | kg |  | 86980.1726 |  |  | 86980.1726
163 | Thép cường độ cao | high strength cable | kg |  | 25454.5455 |  |  | 25454.5455
164 | Thép hình | Shaped steel | kg | 16559.1728 |  |  | 144.0756 | 16703.2484
165 | Thép hình hệ khung treo đỡ | Shaped steel of supporting frame system | kg | 16559.1728 |  |  | 144.0756 | 16703.2484
166 | Thép hình hệ ván khuôn | Shaped steel of formwork system | kg | 16559.1728 |  |  | 144.0756 | 16703.2484
167 | Thép neo mạ kẽm | Zinc steel | kg |  | 32000 |  |  | 32000
168 | Thép ống | pipe steel | kg |  |  |  |  | 0
169 | Thép tấm | Plate steel | kg | 12727.2727 |  |  | 144.0756 | 12871.3483
170 | Thép tấm hệ khung treo đỡ | plate steel of supporting frame system | kg | 12727.2727 |  |  | 144.0756 | 12871.3483
171 | Thép tấm hệ ván khuôn | plate steel of formwork system | kg | 12727.2727 |  |  | 144.0756 | 12871.3483
172 | Thép tấm phản quang 40x180x5 | reflected light plate steel 40x180x5 | tấm |  | 42000 |  |  | 42000
173 | Thép tròn D<=10 | steel bar D<=10 | kg | 16610 |  |  | 144.0756 | 16754.0756
174 | Thép tròn D<=18 | steel bar D<=18 | kg | 16460 |  |  | 144.0756 | 16604.0756
175 | Thép tròn D>18 | steel bar D>18 | kg | 16460 |  |  | 144.0756 | 16604.0756
176 | Tôn dày 2mm | Tole thicknees 2mm | kg |  | 25000 |  |  | 25000
177 | Tôn lượn sóng | Corrugated sheet iron | m |  | 353448.2759 |  |  | 353448.2759
178 | Trụ đỡ biển báo D168 | Signal column D168 | m |  | 541666.6667 |  |  | 541666.6667
179 | Trụ đỡ tôn lượn sóng L=1.3m | Column of corrugated sheet iron, L=1.3m | cái |  | 852800 |  |  | 852800
180 | Trụ THGT chớp tắt | #N/A | bộ |  | 13520000 |  |  | 13520000
181 | Vải địa kỹ thuật cường độ cao R=200KN/m | geotextile 200KN/m | m2 |  | 40000 |  |  | 40000
182 | Vải địa kỹ thuật R=12KN/m | geotextile 12KN/m | m2 |  | 14545.4545 |  |  | 14545.4545
183 | Vít nở thép M12 | Steel tacke M12 | bộ |  | 3200 |  |  | 3200
184 | Vữa Bê tông C10 đá 1x2 SN 2-4 | Concrete motar C10 stone 1x2 slump 2-4 | m3 |  |  |  |  | 752583.7961
185 | Vữa Bê tông C10 đá 1x2 SN 6-8 | Concrete motar C10 stone 1x2 slump 6-8 | m3 |  |  |  |  | 766287.1191
186 | Vữa Bê tông C20 đá 4x6 (độ sụt 14-17cm) | Concrete motar C20 stone 4x6 slump 14-17 | m3 |  |  |  |  | 901907.2289
187 | Vữa bê tông đá 1x2 C15 SN 2-4 | Concrete motar C15 stone 1x2 slump 2-4 | m3 |  |  |  |  | 819715.9255
189 | Vữa bê tông đá 1x2 C20 SN 2-4 | Concrete motar C20 stone 1x2 slump 2-4 | m3 |  |  |  |  | 884378.3289
190 | Vữa bê tông đá 1x2 C25 (độ sụt 14-17cm) | Concrete motar C25 stone 1x2 slump 14-17 | m3 |  |  |  |  | 1037405.4707
191 | Vữa bê tông đá 1x2 C25 SN 2-4 | Concrete motar C25 stone 1x2 slump 2-4 | m3 |  |  |  |  | 950939.9178
192 | Vữa bê tông đá 1x2 C30 SN 14-17 | Concrete motar C30 stone 1x2 slump 14-17 | m3 |  |  |  |  | 1130771.624
193 | Vữa bê tông đá 1x2 C30 SN 2-4 | Concrete motar C30 stone 1x2 slump 2-4 | m3 |  |  |  |  | 1021660.2728
194 | Vữa bê tông đá 1x2 C35 (độ sụt 14-17cm) | Concrete motar C35 stone 1x2 slump 14-17 | m3 |  |  |  |  | 1167220.624
195 | Vữa bê tông đá 1x2 C40 (M450, độ sụt 12-16cm) | Concrete motar C40 stone 1x2 slump 12-16 | m3 |  |  |  |  | 1233112.4081
196 | Vữa bê tông đá 1x2 C42 (độ sụt 8-12cm) | Concrete motar C42 stone 1x2 slump 8-12 | m3 |  |  |  |  | 1221620.85
197 | Vữa bê tông đá 4x6 C10 SN 2-4 | Concrete motar C10 stone 4x6 slump 2-4 | m3 |  |  |  |  | 622342.4382
198 | Vữa không co ngót | Non-shringkage mortar | m3 |  |  |  |  | 21243140
199 | Vữa không co ngót (kg) | Non-shringkage mortar (kg) | kg |  |  |  |  | 9039.634
200 | Vữa xi măng C10 | Cement motar C10 | m3 |  |  |  |  | 599153.1498
201 | Xăng | Petrol -oil | kg |  | 30958.231 |  |  | 30958.231
202 | Xi măng PC30 | cement PC30 | kg | 1290.9091 |  |  | 161.9318 | 1450
203 | Xi măng PC40 | cement PC40 | kg | 1345.4545 |  |  | 161.9318 | 1535

## NC (hidden)
BẢNG TÍNH ĐƠN GIÁ NHÂN CÔNG
KHU VỰC TỈNH NINH THUẬN
- Căn cứ Nghị định số 205/2004/NĐ-CP ngày 14/12/2004 của Chính phủ quy định bảng lương, thang lương.
- Thông tư 05/2005/TT-BLĐTBXH ngày 05/01/2005 hướng dẫn chế độ phụ cấp lưu động trong các công ty nhà nước theo Nghị định số 205/2004/NĐ-CP do Bộ Lao
động thương binh và xã hội ban hành
- Nghị định 66/2013/NĐ-CP ngày 27/06/2012 của Chính phủ điều chỉnh mức lương tối thiểu chung từ 1050,000 đồng lên 1,150,000 đồng.
* Lương tối thiểu |  |  |  |  | 1700000
* Lương tối thiểu chung |  |  |  |  | 1150000 | NĐ 66/2013/NĐ-CP
* Các khoản phụ cấp
- Phụ cấp tính theo lương tối thiểu |  |  |  |  | 20% | (f1)
+ Phụ cấp khu vực
+ Phụ cấp lưu động |  |  |  |  | 20% | lương tối thiểu | [8 empty] | - Thông tư 05/2005/TT-BLĐTBXH ngày 05/01/2005 hướng dẫn
- Phụ cấp tính theo lương cấp bậc |  |  |  |  | 26% | (f2)
+ Phụ cấp không ổn định sản xuất |  |  |  |  | 10% | lương cơ bản
+ Phụ cấp thu hút
+ Lương phụ |  |  |  |  | 12% | lương cơ bản
+ Chi phí khoán cho người lao động |  |  |  |  | 4% | lương cơ bản
* Ngày công một tháng |  |  |  |  | 26
* CÁCH TÍNH PHỤ CẤP :
- Nhóm 1 : [4]= (f1 + (f2*[1]))*LTT
- Nhóm 2 : [5]= (f1 + (f2*[2]))*LTT
- Nhóm 3 : [6]= (f1 + (f2*[3]))*LTT
BẢNG LƯƠNG A1 - NGÀNH 8 NGHỊ ĐỊNH 205/2004/NĐ-CP NGÀY 14/12/2004
CẤP BẬC |  | HỆ SỐ LƯƠNG TỐI THIỂU |  |  | PHỤ CẤP |  |  | LƯƠNG THÁNG |  |  | LƯƠNG NGÀY
|  | Nhóm 1 | Nhóm 2 | Nhóm 3 | Nhóm 1 | Nhóm 2 | Nhóm 3 | Nhóm 1 | Nhóm 2 | Nhóm 3 | Nhóm 1 (Chiếu sáng) | Nhóm 2 (Phần tuyến) | Nhóm 3 (Phần cầu)
|  | [1] | [2] | [3] | [4] | [5] | [6] | [7]=[1]* LTT + [4] | [8]=[2]*LTT+[5] | [9]=[3]*LTT+[6] | [10] = [7]/26 | [11] = [8]/26 | [12] = [9]/26 |  |  | 1
- Nhân công | 1 | 1.55 | 1.67 | 1.85 | 1025100 | 1078140 | 1157700 | 3660100 | 3917140 | 4302700 | 140773 | 150659 | 165488.4615 |  |  | 1 | 1.0702
- Nhân công | 2 | 1.83 | 1.96 | 2.18 | 1148860 | 1206320 | 1303560 | 4259860 | 4538320 | 5009560 | 163841 | 174550.7692 | 192675.3846 |  |  |  | 1.0654
- Nhân công | 2.1 | 1.863 | 1.993 | 2.213 | 1163446 | 1220906 | 1318146 | 4330546 | 4609006 | 5080246 | 166559 | 177269.4615 | 195394.0769 |  |  |  | 1.0643
- Nhân công | 2.2 | 1.896 | 2.026 | 2.246 | 1178032 | 1235492 | 1332732 | 4401232 | 4679692 | 5150932 | 169278 | 179988.1538 | 198112.7692 |  |  |  | 1.0633
- Nhân công | 2.3 | 1.929 | 2.059 | 2.279 | 1192618 | 1250078 | 1347318 | 4471918 | 4750378 | 5221618 | 171997 | 182706.8462 | 200831.4615 |  |  |  | 1.0623
- Nhân công | 2.4 | 1.962 | 2.092 | 2.312 | 1207204 | 1264664 | 1361904 | 4542604 | 4821064 | 5292304 | 174716 | 185425.5385 | 203550.1538 |  |  |  | 1.0613
- Nhân công | 2.5 | 1.995 | 2.125 | 2.345 | 1111790 | 1169250 | 1266490 | 4503290 | 4781750 | 5252990 | 173203 | 183913 | 202038 | 1 |  |  | 1.0618
- Nhân công | 2.6 | 2.028 | 2.158 | 2.378 | 1126376 | 1183836 | 1281076 | 4573976 | 4852436 | 5323676 | 175922 | 186632 | 204757 |  |  |  | 1.0609
- Nhân công | 2.7 | 2.061 | 2.191 | 2.411 | 1140962 | 1198422 | 1295662 | 4644662 | 4923122 | 5394362 | 178641 | 189351 | 207475 | 1 |  |  | 1.06
- Nhân công | 2.8 | 2.094 | 2.224 | 2.444 | 1155548 | 1213008 | 1310248 | 4715348 | 4993808 | 5465048 | 181360 | 192070 | 210194 |  |  |  | 1.0591
- Nhân công | 2.9 | 2.127 | 2.257 | 2.477 | 1170134 | 1227594 | 1324834 | 4786034 | 5064494 | 5535734 | 184078 | 194788 | 212913 |  |  |  | 1.0582
- Nhân công | 3 | 2.16 | 2.31 | 2.56 | 1184720 | 1251020 | 1361520 | 4856720 | 5178020 | 5713520 | 186797 | 199155 | 219751 | 1 |  |  | 1.0662
- Nhân công | 3.1 | 2.199 | 2.349 | 2.599 | 1201958 | 1268258 | 1378758 | 4940258 | 5261558 | 5797058 | 190010 | 202368 | 222964 |  |  |  | 1.065
- Nhân công | 3.2 | 2.238 | 2.388 | 2.638 | 1219196 | 1285496 | 1395996 | 5023796 | 5345096 | 5880596 | 193223 | 205581 | 226177 | 1 |  |  | 1.064
- Nhân công | 3.3 | 2.277 | 2.427 | 2.677 | 1236434 | 1302734 | 1413234 | 5107334 | 5428634 | 5964134 | 196436 | 208794 | 229390 | 1 | 2.277 |  | 1.0629
- Nhân công | 3.4 | 2.316 | 2.466 | 2.716 | 1253672 | 1319972 | 1430472 | 5190872 | 5512172 | 6047672 | 199649 | 212007 | 232603 |  | 2.316 |  | 1.0619
- Nhân công | 3.5 | 2.355 | 2.505 | 2.755 | 1270910 | 1337210 | 1447710 | 5274410 | 5595710 | 6131210 | 202862 | 215220 | 235816 | 1 | 2.355 |  | 1.0609
- Nhân công | 3.6 | 2.394 | 2.544 | 2.794 | 1288148 | 1354448 | 1464948 | 5357948 | 5679248 | 6214748 | 206075 | 218433 | 239029 |  | 2.394 |  | 1.06
- Nhân công | 3.7 | 2.433 | 2.583 | 2.833 | 1305386 | 1371686 | 1482186 | 5441486 | 5762786 | 6298286 | 209288 | 221646 | 242242 | 1 | 2.433 |  | 1.059
- Nhân công | 3.8 | 2.472 | 2.622 | 2.872 | 1322624 | 1388924 | 1499424 | 5525024 | 5846324 | 6381824 | 212501 | 224859 | 245455 |  | 2.472 |  | 1.0582
- Nhân công | 3.9 | 2.511 | 2.661 | 2.911 | 1339862 | 1406162 | 1516662 | 5608562 | 5929862 | 6465362 | 215714 | 228072 | 248668 |  |  |  | 1.0573
- Nhân công | 4 | 2.55 | 2.71 | 3.01 | 1357100 | 1427820 | 1560420 | 5692100 | 6034820 | 6677420 | 218927 | 232108 | 256824 | 1 | 2.596 |  | 1.0602
- Nhân công | 4.1 | 2.596 | 2.756 | 3.056 | 1377432 | 1448152 | 1580752 | 5790632 | 6133352 | 6775952 | 222717 | 235898 | 260614 |  | 2.688 |  | 1.0592
- Nhân công | 4.2 | 2.642 | 2.802 | 3.102 | 1397764 | 1468484 | 1601084 | 5889164 | 6231884 | 6874484 | 226506 | 239688 | 264403 |  | 2.642 |  | 1.0582
- Nhân công | 4.3 | 2.688 | 2.848 | 3.148 | 1418096 | 1488816 | 1621416 | 5987696 | 6330416 | 6973016 | 230296 | 243478 | 268193 | 1 | 2.734 |  | 1.0572
- Nhân công | 4.4 | 2.734 | 2.894 | 3.194 | 1438428 | 1509148 | 1641748 | 6086228 | 6428948 | 7071548 | 234086 | 247267 | 271983 |  | 2.78 |  | 1.0563
- Nhân công | 4.5 | 2.78 | 2.94 | 3.24 | 1458760 | 1529480 | 1662080 | 6184760 | 6527480 | 7170080 | 237875 | 251057 | 275772 | 1 |  |  | 1.0554
- Nhân công | 4.6 | 2.826 | 2.986 | 3.286 | 1479092 | 1549812 | 1682412 | 6283292 | 6626012 | 7268612 | 241665 | 254847 | 279562 |  |  |  | 1.0545
- Nhân công | 4.7 | 2.872 | 3.032 | 3.332 | 1499424 | 1570144 | 1702744 | 6381824 | 6724544 | 7367144 | 245455 | 258636 | 283352 |  |  |  | 1.0537
- Nhân công | 4.8 | 2.918 | 3.078 | 3.378 | 1519756 | 1590476 | 1723076 | 6480356 | 6823076 | 7465676 | 249244 | 262426 | 287141 |  |  |  | 1.0529
- Nhân công | 4.9 | 2.964 | 3.124 | 3.424 | 1540088 | 1610808 | 1743408 | 6578888 | 6921608 | 7564208 | 253034 | 266216 | 290931 |  |  |  | 1.0521
- Nhân công | 5 | 3.01 | 3.19 | 3.54 | 1560420 | 1639980 | 1794680 | 6677420 | 7062980 | 7812680 | 256824 | 271653 | 300488 | 1 |  |  | 1.0577
- Nhân công | 5.1 | 3.065 | 3.245 | 3.595 | 1694730 | 1774290 | 1928990 | 6905230 | 7290790 | 8040490 | 265586 | 280415 | 309250 |  |  |  | 1.0558
- Nhân công | 5.2 | 3.12 | 3.3 | 3.65 | 1719040 | 1798600 | 1953300 | 7023040 | 7408600 | 8158300 | 270117 | 284946 | 313781 |  |  |  | 1.0549
- Nhân công | 5.3 | 3.175 | 3.355 | 3.705 | 1743350 | 1822910 | 1977610 | 7140850 | 7526410 | 8276110 | 274648 | 289477 | 318312 |  |  |  | 1.054
- Nhân công | 5.4 | 3.23 | 3.41 | 3.76 | 1767660 | 1847220 | 2001920 | 7258660 | 7644220 | 8393920 | 279179 | 294008 | 322843 |  |  |  | 1.0531
- Nhân công | 5.5 | 3.285 | 3.465 | 3.815 | 1791970 | 1871530 | 2026230 | 7376470 | 7762030 | 8511730 | 283710 | 298540 | 327374 |  |  |  | 1.0523
- Nhân công | 5.6 | 3.34 | 3.52 | 3.87 | 1816280 | 1895840 | 2050540 | 7494280 | 7879840 | 8629540 | 288242 | 303071 | 331905 |  |  |  | 1.0514
- Nhân công | 5.7 | 3.395 | 3.575 | 3.925 | 1840590 | 1920150 | 2074850 | 7612090 | 7997650 | 8747350 | 292773 | 307602 | 336437 |  |  |  | 1.0507
- Nhân công | 5.8 | 3.45 | 3.63 | 3.98 | 1864900 | 1944460 | 2099160 | 7729900 | 8115460 | 8865160 | 297304 | 312133 | 340968 |  |  |  | 1.0499
- Nhân công | 5.9 | 3.505 | 3.685 | 4.035 | 1889210 | 1968770 | 2123470 | 7847710 | 8233270 | 8982970 | 301835 | 316664 | 345499 |  |  |  | 1.0491
- Nhân công | 6 | 3.56 | 3.74 | 4.17 | 1913520 | 1993080 | 2183140 | 7965520 | 8351080 | 9272140 | 306366 | 321195 | 356621 |  |  |  | 1.0484
- Nhân công | 6.1 | 3.624 | 3.804 | 4.234 | 1941808 | 2021368 | 2211428 | 8102608 | 8488168 | 9409228 | 311639 | 326468 | 361893.3846 |  |  |  | 1.0476
- Nhân công | 6.2 | 3.688 | 3.868 | 4.298 | 1970096 | 2049656 | 2239716 | 8239696 | 8625256 | 9546316 | 316911 | 331740.6154 | 367166 |  |  |  | 1.0468
- Nhân công | 6.3 | 3.752 | 3.932 | 4.362 | 1998384 | 2077944 | 2268004 | 8376784 | 8762344 | 9683404 | 322184 | 337013.2308 | 372438.6154 |  |  |  | 1.046
- Nhân công | 6.4 | 3.816 | 3.996 | 4.426 | 2026672 | 2106232 | 2296292 | 8513872 | 8899432 | 9820492 | 327457 | 342285.8462 | 377711.2308 |  |  |  | 1.0453
- Nhân công | 6.5 | 3.88 | 4.06 | 4.49 | 2054960 | 2134520 | 2324580 | 8650960 | 9036520 | 9957580 | 332729 | 347558.4615 | 382983.8462 |  |  |  | 1.0446
- Nhân công | 6.6 | 3.944 | 4.124 | 4.554 | 2083248 | 2162808 | 2352868 | 8788048 | 9173608 | 10094668 | 338002 | 352831.0769 | 388256.4615 |  |  |  | 1.0439
- Nhân công | 6.7 | 4.008 | 4.188 | 4.618 | 2111536 | 2191096 | 2381156 | 8925136 | 9310696 | 10231756 | 343274 | 358103.6923 | 393529.0769 |  |  |  | 1.0432
- Nhân công | 6.8 | 4.072 | 4.252 | 4.682 | 2139824 | 2219384 | 2409444 | 9062224 | 9447784 | 10368844 | 348547 | 363376.3077 | 398801.6923 |  |  |  | 1.0425
- Nhân công | 6.9 | 4.136 | 4.316 | 4.746 | 2168112 | 2247672 | 2437732 | 9199312 | 9584872 | 10505932 | 353820 | 368648.9231 | 404074.3077 |  |  |  | 1.0419
- Nhân công | 7 | 4.2 | 4.4 | 4.9 | 2196400 | 2284800 | 2505800 | 9336400 | 9764800 | 10835800 | 359092 | 375569 | 416762 |  |  |  | 1.0459
BẢNG LƯƠNG VIÊN CHỨC CHUYÊN MÔN, NGHIỆP VỤ Ở CÁC CÔNG TY NHÀ NƯỚC | [10 empty] | 0
| CẤP BẬC | HỆ SỐ LƯƠNG TỐI THIỂU Nhóm 1 [1]: HỆ SỐ LƯƠNG TỐI THIỂU; PHỤ CẤP Nhóm 1 [4]: PHỤ CẤP | LƯƠNG THÁNG |  |  | #VALUE!
|  | Nhóm 1 | Nhóm 2 | Nhóm 3 | Nhóm 1 | Nhóm 2 | Nhóm 3 | Nhóm 1 | Nhóm 2 | Nhóm 3 | #VALUE! | Nhóm 2 | Nhóm 3
|  | [1] | [2] | [3] | [4] | [5] | [6] | [7]=[1]* LTT + [4] | [8]=[2]*LTT+[5] | [9]=[3]*LTT+[6] | #VALUE! | [11] = [8]/26 | [12] = [9]/26
- Nhân công | 1 | HỆ SỐ LƯƠNG TỐI THIỂU Nhóm 1 [1]: 2.34; PHỤ CẤP Nhóm 1 [4]: 1374280 | 5352280 | 0 | 0 | 205857 | 0 | 0
- Nhân công | 2 | HỆ SỐ LƯƠNG TỐI THIỂU Nhóm 1 [1]: 2.65; PHỤ CẤP Nhóm 1 [4]: 1511300 | 6016300 | 0 | 0 | 231396 | 0 | 0
- Nhân công | 2.1 | HỆ SỐ LƯƠNG TỐI THIỂU Nhóm 1 [1]: 2.681; PHỤ CẤP Nhóm 1 [4]: 1525002 | 6082702 | 0 | 0 | 233950 | 0 | 0
- Nhân công | 2.2 | HỆ SỐ LƯƠNG TỐI THIỂU Nhóm 1 [1]: 2.681; PHỤ CẤP Nhóm 1 [4]: 1525002 | 6082702 | 0 | 0 | 233950 | 0 | 0
- Nhân công | 2.3 | HỆ SỐ LƯƠNG TỐI THIỂU Nhóm 1 [1]: 2.65; PHỤ CẤP Nhóm 1 [4]: 1511300 | 6016300 | 0 | 0 | 231396 | 0 | 0
- Nhân công | 2.4 | HỆ SỐ LƯƠNG TỐI THIỂU Nhóm 1 [1]: 2.65; PHỤ CẤP Nhóm 1 [4]: 1511300 | 6016300 | 0 | 0 | 231396 | 0 | 0
- Nhân công | 2.5 | HỆ SỐ LƯƠNG TỐI THIỂU Nhóm 1 [1]: 2.65; PHỤ CẤP Nhóm 1 [4]: 1511300 | 6016300 | 0 | 0 | 231396 | 0 | 0
- Nhân công | 2.6 | HỆ SỐ LƯƠNG TỐI THIỂU Nhóm 1 [1]: 2.65; PHỤ CẤP Nhóm 1 [4]: 1511300 | 6016300 | 0 | 0 | 231396 | 0 | 0
- Nhân công | 2.7 | HỆ SỐ LƯƠNG TỐI THIỂU Nhóm 1 [1]: 2.65; PHỤ CẤP Nhóm 1 [4]: 1511300 | 6016300 | 0 | 0 | 231396 | 0 | 0
- Nhân công | 2.8 | HỆ SỐ LƯƠNG TỐI THIỂU Nhóm 1 [1]: 2.65; PHỤ CẤP Nhóm 1 [4]: 1511300 | 6016300 | 0 | 0 | 231396 | 0 | 0
- Nhân công | 2.9 | HỆ SỐ LƯƠNG TỐI THIỂU Nhóm 1 [1]: 2.65; PHỤ CẤP Nhóm 1 [4]: 1511300 | 6016300 | 0 | 0 | 231396 | 0 | 0
- Nhân công | 3 | HỆ SỐ LƯƠNG TỐI THIỂU Nhóm 1 [1]: 2.96; PHỤ CẤP Nhóm 1 [4]: 1648320 | 6680320 | 0 | 0 | 256935 | 0 | 0
- Nhân công | 3.1 | HỆ SỐ LƯƠNG TỐI THIỂU Nhóm 1 [1]: 2.991; PHỤ CẤP Nhóm 1 [4]: 1662022 | 6746722 | 0 | 0 | 259489 | 0 | 0
- Nhân công | 3.2 | HỆ SỐ LƯƠNG TỐI THIỂU Nhóm 1 [1]: 2.991; PHỤ CẤP Nhóm 1 [4]: 1662022 | 6746722 | 0 | 0 | 259489 | 0 | 0
- Nhân công | 3.3 | HỆ SỐ LƯƠNG TỐI THIỂU Nhóm 1 [1]: 2.96; PHỤ CẤP Nhóm 1 [4]: 1648320 | 6680320 | 0 | 0 | 256935 | 0 | 0
- Nhân công | 3.4 | HỆ SỐ LƯƠNG TỐI THIỂU Nhóm 1 [1]: 2.96; PHỤ CẤP Nhóm 1 [4]: 1648320 | 6680320 | 0 | 0 | 256935 | 0 | 0
- Nhân công | 3.5 | HỆ SỐ LƯƠNG TỐI THIỂU Nhóm 1 [1]: 2.96; PHỤ CẤP Nhóm 1 [4]: 1648320 | 6680320 | 0 | 0 | 256935 | 0 | 0
- Nhân công | 3.6 | HỆ SỐ LƯƠNG TỐI THIỂU Nhóm 1 [1]: 2.96; PHỤ CẤP Nhóm 1 [4]: 1648320 | 6680320 | 0 | 0 | 256935 | 0 | 0
- Nhân công | 3.7 | HỆ SỐ LƯƠNG TỐI THIỂU Nhóm 1 [1]: 2.96; PHỤ CẤP Nhóm 1 [4]: 1648320 | 6680320 | 0 | 0 | 256935 | 0 | 0
- Nhân công | 3.8 | HỆ SỐ LƯƠNG TỐI THIỂU Nhóm 1 [1]: 2.96; PHỤ CẤP Nhóm 1 [4]: 1648320 | 6680320 | 0 | 0 | 256935 | 0 | 0
- Nhân công | 3.9 | HỆ SỐ LƯƠNG TỐI THIỂU Nhóm 1 [1]: 2.96; PHỤ CẤP Nhóm 1 [4]: 1648320 | 6680320 | 0 | 0 | 256935 | 0 | 0
- Nhân công | 4 | HỆ SỐ LƯƠNG TỐI THIỂU Nhóm 1 [1]: 3.27; PHỤ CẤP Nhóm 1 [4]: 1785340 | 7344340 | 0 | 0 | 282475 | 0 | 0
- Nhân công | 4.1 | HỆ SỐ LƯƠNG TỐI THIỂU Nhóm 1 [1]: 3.301; PHỤ CẤP Nhóm 1 [4]: 1799042 | 7410742 | 0 | 0 | 285029 | 0 | 0
- Nhân công | 4.2 | HỆ SỐ LƯƠNG TỐI THIỂU Nhóm 1 [1]: 3.301; PHỤ CẤP Nhóm 1 [4]: 1799042 | 7410742 | 0 | 0 | 285029 | 0 | 0
- Nhân công | 4.3 | HỆ SỐ LƯƠNG TỐI THIỂU Nhóm 1 [1]: 3.27; PHỤ CẤP Nhóm 1 [4]: 1785340 | 7344340 | 0 | 0 | 282475 | 0 | 0
- Nhân công | 4.4 | HỆ SỐ LƯƠNG TỐI THIỂU Nhóm 1 [1]: 3.27; PHỤ CẤP Nhóm 1 [4]: 1785340 | 7344340 | 0 | 0 | 282475 | 0 | 0
- Nhân công | 4.5 | HỆ SỐ LƯƠNG TỐI THIỂU Nhóm 1 [1]: 3.27; PHỤ CẤP Nhóm 1 [4]: 1785340 | 7344340 | 0 | 0 | 282475 | 0 | 0
- Nhân công | 4.6 | HỆ SỐ LƯƠNG TỐI THIỂU Nhóm 1 [1]: 3.27; PHỤ CẤP Nhóm 1 [4]: 1785340 | 7344340 | 0 | 0 | 282475 | 0 | 0
- Nhân công | 4.7 | HỆ SỐ LƯƠNG TỐI THIỂU Nhóm 1 [1]: 3.27; PHỤ CẤP Nhóm 1 [4]: 1785340 | 7344340 | 0 | 0 | 282475 | 0 | 0
- Nhân công | 4.8 | HỆ SỐ LƯƠNG TỐI THIỂU Nhóm 1 [1]: 3.27; PHỤ CẤP Nhóm 1 [4]: 1785340 | 7344340 | 0 | 0 | 282475 | 0 | 0
- Nhân công | 4.9 | HỆ SỐ LƯƠNG TỐI THIỂU Nhóm 1 [1]: 3.27; PHỤ CẤP Nhóm 1 [4]: 1785340 | 7344340 | 0 | 0 | 282475 | 0 | 0
- Kỹ sư | 5 | 3.58 | 3.19 | 3.54 | 1812360 | 1639980 | 1794680 | 7898360 | 7062980 | 7812680 | 303783 | 271653 | 300488 | 1
BẢNG LƯƠNG B.12 - NGHỊ ĐỊNH 205/2004/NĐ-CP NGÀY 14/12/2004
LƯƠNG NGÀY
Bậc 1
[11] = [7]/26
0
0
0
0
0
0

## 9.may (hidden)
#REF!
#REF!
#REF!
#REF!
BẢNG TÍNH ĐƠN GIÁ MÁY THI CÔNG
[6 empty] | Diesel (lít) | Điện Electric (kWh) | Xăng Petro (lít) | Mazut (lít)
|  | Hệ số chi phí nhiên liệu phụ (ip) |  | Hệ số chi phí nhiên liệu phụ (ip) | Coeffiicent of auxiliary fuel (ip) | 1.05 | 1.07 | 1.03 | 1
|  | Giá nhiên liệu theo QĐ |  | Giá nhiên liệu theo QĐ | Cost of fuel according to Decision | 6818 | 895 | 8455 | 5744
|  | Giá nhiên liệu hiện tại |  | Giá nhiên liệu hiện tại | Cost of fuel at present | 22290.9091 | 1490 | 22954.5455 | 15960.5455
|  | Chênh lệch (cl) |  | Chênh lệch (cl) | Different (cl) | 15472.9091 | 595 | 14499.5455 | 10216.5455
|  | Hệ số đchỉnh chi phí máy thi công (HS) |  | Hệ số đchỉnh giá ca máy theo VB 3833/UBND-ĐTXD (HS) | Coeffiicent of machine (HS) | 1.29 | theo văn bản 3833/UBND-DTXD ngày 22/11/2011 của UBND tỉnh An Giang | [11 empty] | Hệ số đchỉnh giá ca máy theo VB 3833/UBND-ĐTXD (HS)
Đơn vị tính: Đồng
[15 empty] | Đơn vị tính: Đồng / Unit cost: VND |  |  |  |  | An Giang
| TT | Loại máy và thiết bị |  | Loại máy và thiết bị | Name of machine | Định mức tiêu hao nhiên liệu, năng lượng 1 ca (CNL) |  |  |  | Chi phí | Giá ca máy/Machine price | Giá ca máy 2006 | Chênh lệch nhiên liệu | Chênh lệch tiền lương Difference of labour | Giá ca máy hiện tại | Khối lượng | Thành tiền bù nhiên liệu | Chênh lệch nhân công C2 (HS=730/350) | Giá ca máy hiện tại C2 | Chi phí |  | Giá ca máy
[6 empty] | Diesel (lít) | Điện Electric (kWh) | Xăng (lít) Petro | Mazut (lít) | CP nhiên liệu (CNL) | CP tiền lương Cost of lab (CTL) | [5 empty] | bù nhiên liệu |  |  | CP nhiên liệu (CNL) | CP tiền lương (CTL) | (CCM)
| 1 | 2 |  | 2 | 4 | 3 | 4 | 5 | 6 | 7 | 7 | 8 | (9)=(2)*ip*cl | (10)=(7)*(nc-1) | (10)=(9)+(8)*HS | 13 |  |  |  | 7 | 8 | 9
Máy đào một gầu, bánh xích -dung tích gầu:
|  | 0,22 m3 |  |  |  | 32.4 |  |  |  | 1 | 48658 | 419927 | 526388.3673 |  | 1068094.1973 | 0 | 0 | 14110.82 | 960426.1873 | 231948 | 48658 | 419927 | -540499.1873 | 0 |  | 0
|  | 0,30 m3 |  |  |  | 35.1 |  |  |  | 1 | 48658 | 477568 | 570254.0645 |  | 1186316.7845 | 0 | 0 | 14110.82 | 1061932.8845 | 251277 | 48658 | 477568 | -584364.8845 | 0 |  | 0
1 | 1 | 0,40 m3 | Máy đào một gầu, bánh xích - dung tích gầu 0,4m3 | Máy đào 0.4m3 | avulsion excavator 0.4m3 | 42.66 |  |  |  | 1 | 48658 | 550969 | 693078.0169 |  | 1403828.0269 | 0 | 0 | 14110.82 | 1258157.8369 | 305399 | 48658 | 550969 | -707188.8369 | 0 |  | 0
1 | 2 | 0,50 m3 | Máy đào một gầu, bánh xích - dung tích gầu 0,5m3 | Máy đào 0.5m3 | avulsion excavator 0.5m3 | 51.3 |  |  |  | 1 | 48658 | 788852 | 833448.2482 |  | 1851067.3282 | 0 | 0 | 14110.82 | 1636411.0682 | 367252 | 48658 | 788852 | -847559.0682 | 0 |  | 0
1 | 3 | 0,65 m3 | Máy đào một gầu, bánh xích - dung tích gầu 0,6m3 | Máy đào 0.65m3 | avulsion excavator 0.6m3 | 59.4 |  |  |  | 1 | 98673 | 988189 | 965045.34 |  | 2239809.15 | 0 | 0 | 28615.17 | 1981849.51 | 425239 | 98673 | 988189 | -993660.51 | 0 |  | 0
1 | 4 | 0,80 m3 | Máy đào một gầu, bánh xích - dung tích gầu 0,8m3 | Máy đào 0.8m3 | avulsion excavator 0.8m3 | 64.8 |  |  |  | 1 | 98673 | 1172540 | 1052776.7345 |  | 2565353.3345 | #REF! | #REF! | 28615.17 | 2253931.9045 | 463897 | 98673 | 1172540 | -1081391.9045 | 0 |  | #REF!
|  | 1,00 m3 |  |  |  | 74.52 |  |  |  | 1 | 114786 | 1416535 | 1210693.2447 |  | 3038023.3947 | 0 | 0 | 33287.94 | 2660516.1847 | 533481 | 114786 | 1416535 | -1243981.1847 | 0 |  | 0
|  | 1,20 m3 |  |  |  | 78.3 |  |  |  | 1 | 114786 | 1694841 | 1272105.2209 |  | 3458450.1109 | 0 | 0 | 33287.94 | 3000234.1609 | 560542 | 114786 | 1694841 | -1305393.1609 | 0 |  | 0
1 | 5 | 1,25 m3 | Máy đào một gầu, bánh xích - dung tích gầu 1,25m3 | Máy đào 1.25m3 | avulsion excavator 1.25m3 | 82.62 |  |  |  | 1 | 114786 | 1734502 | 1342290.3365 |  | 3579797.9165 | #REF! | #REF! | 33287.94 | 3110080.2765 | 591468 | 114786 | 1734502 | -1375578.2765 | 0 |  | #REF!
1 | 6 | 1,60 m3 | Máy đào một gầu, bánh xích - dung tích gầu 1,6m3 | Máy đào 1 gàu 1.6m3 | avulsion excavator 1.6m3 | 113.22 |  |  |  | 1 | 114786 | 1929626 | 1839434.9056 |  | 4328652.4456 | #REF! | #REF! | 33287.94 | 3802348.8456 | 810531 | 114786 | 1929626 | -1872722.8456 | 0 |  | #REF!
|  | 2,00 m3 |  |  |  | 127.5 |  |  |  | 1 | 125981 | 2309418 | 2071435.7045 |  | 5050584.9245 | 0 | 0 | 36534.49 | 4417388.1945 | 912760 | 125981 | 2309418 | -2107970.1945 | 0 |  | 0
1 | 7 | 2,30 m3 | Máy đào một gầu, bánh xích - dung tích gầu 2,3m3 | Máy đào 1 gàu 2.3m3 | avulsion excavator 2.3m3 | 137.7 |  |  |  | 1 | 125981 | 2629427 | 2237150.5609 |  | 5629111.3909 | #REF! | #REF! | 36534.49 | 4903112.0509 | 985781 | 125981 | 2629427 | -2273685.0509 | 0 |  | #REF!
|  | 2,50 m3 |  |  |  | 163.71 |  |  |  | 1 | 125981 | 2842767 | 2659723.4446 |  | 6326892.8746 | 0 | 0 | 36534.49 | 5539024.9346 | 1171984 | 125981 | 2842767 | -2696257.9346 | 0 |  | 0
|  | 3,50 m3 |  |  |  | 196.35 |  |  |  | 1 | 125981 | 3814342 | 3190010.985 |  | 8110512.165 | 0 | 0 | 36534.49 | 7040887.475 | 1405650 | 125981 | 3814342 | -3226545.475 | 0 |  | 0
1 | 8 | 3,60 m3 | Máy đào một gầu, bánh xích - dung tích gầu 3,6m3 | Máy đào 1 gàu 3.6m3 | avulsion excavator 3.6m3 | 198.9 |  |  |  | 1 | 125981 | 3961412 | 3231439.6991 |  | 8341661.1791 | 0 | 0 | 36534.49 | 7229386.1891 | 1423905 | 125981 | 3961412 | -3267974.1891 | 0 |  | 0
|  | 5,40 m3 |  |  |  | 218.28 |  |  |  | 1 | 125981 | 4588826 | 3546297.9262 |  | 9465883.4662 | 0 | 0 | 36534.49 | 8171658.4162 | 1562645 | 125981 | 4588826 | -3582832.4162 | 0 |  | 0
|  | 6,50 m3 |  |  |  | 332.01 |  |  |  | 1 | 125981 | 6337827 | 5394018.5746 |  | 13569815.4046 | 0 | 0 | 36534.49 | 11768380.0646 | 2376826 | 125981 | 6337827 | -5430553.0646 | 0 |  | 0
|  | 9,50 m3 |  |  |  | 397.8 |  |  |  | 1 | 125981 | 8770459 | 6462879.3982 |  | 17776771.5082 | 0 | 0 | 36534.49 | 15269872.8882 | 2847810 | 125981 | 8770459 | -6499413.8882 | 0 |  | 0
|  | 10,40 m3 |  |  |  | 408 |  |  |  | 1 | 125981 | 9552950 | 6628594.2545 |  | 18951899.7545 | 0 | 0 | 36534.49 | 16218078.7445 | 2920831 | 125981 | 9552950 | -6665128.7445 | 0 |  | 0
|  | Máy đào một gầu, bánh xích, động cơ điện - dung tích gầu: | [8 empty] | 0 | 0 |  |  | 0 | 0 | 0 | 0 | 0 |  |  |  | 0 | 0 |  | 0
|  | 2,50 m3 |  |  |  |  | 672 |  |  | 1 | 125981 | 2180218 | 427828.8 |  | 3240310.02 | 0 | 0 | 36534.49 | 2644581.29 | 643541 | 125981 | 2180218 | -464363.29 | 0 |  | 0
|  | 4,00 m3 |  |  |  |  | 924 |  |  | 1 | 125981 | 2941696 | 588264.6 |  | 4383052.44 | 0 | 0 | 36534.49 | 3566495.09 | 884869 | 125981 | 2941696 | -624799.09 | 0 |  | 0
|  | 4,60 m3 |  |  |  |  | 1050 |  |  | 1 | 125981 | 3827050 | 668482.5 |  | 5605377 | 0 | 0 | 36534.49 | 4532066.99 | 1005533 | 125981 | 3827050 | -705016.99 | 0 |  | 0
|  | 5,00 m3 |  |  |  |  | 1134 |  |  | 1 | 125981 | 3954666 | 721961.1 |  | 5823480.24 | 0 | 0 | 36534.49 | 4713161.59 | 1085975 | 125981 | 3954666 | -758495.59 | 0 |  | 0
|  | 8,00 m3 |  |  |  |  | 2079 |  |  | 1 | 125981 | 6899557 | 1323595.35 |  | 10224023.88 | 0 | 0 | 36534.49 | 8259686.84 | 1990954 | 125981 | 6899557 | -1360129.84 | 0 |  | 0
|  | Máy đào một gầu, bánh hơi - dung tích gầu: | [8 empty] | 0 | 0 |  |  | 0 | 0 | 0 | 0 | 0 |  |  |  | 0 | 0 |  | 0
|  | 0,15 m3 |  |  |  | 29.7 |  |  |  | 1 | 48658 | 357815 | 482522.67 |  | 944104.02 | 0 | 0 | 14110.82 | 854448.49 | 212619 | 48658 | 357815 | -496633.49 | 0 |  | 0
|  | 0,30 m3 |  |  |  | 33.48 |  |  |  | 1 | 48658 | 472816 | 543934.6462 |  | 1153867.2862 | 0 | 0 | 14110.82 | 1030861.4662 | 239680 | 48658 | 472816 | -558045.4662 | 0 |  | 0
|  | 0,75 m3 |  |  |  | 56.7 |  |  |  | 1 | 98673 | 956154 | 921179.6427 |  | 2154618.3027 | 0 | 0 | 28615.17 | 1905948.8127 | 405910 | 98673 | 956154 | -949794.8127 | 0 |  | 0
|  | 1,25 m3 |  |  |  | 73.44 |  |  |  | 1 | 114786 | 1709098 | 1193146.9658 |  | 3397883.3858 | 0 | 0 | 33287.94 | 2935532.9058 | 525750 | 114786 | 1709098 | -1226434.9058 | 0 |  | 0
|  | Máy xúc lật - dung tích gầu: |  |  | avulsion excavator | [5 empty] | 0 | 0 |  |  | 0 | 0 | 0 | 0 | 0 |  |  |  | 0 | 0 |  | 0
|  | 1,00 m3 |  |  | avulsion excavator 1m3 | 38.76 |  |  |  | 1 | 48658 | 657941 | 629716.4542 |  | 1478460.3442 | 0 | 0 | 14110.82 | 1301768.2742 | 277479 | 48658 | 657941 | -643827.2742 | 0 |  | 0
1 | 9 | 1,65 m3 | Máy xúc lật - dung tích gầu 1,65 m3 | Máy xúc lật 1.6m3 | avulsion excavator 1.6m3 | 75.24 |  |  |  | 1 | 98673 | 998561 | 1222390.764 |  | 2510534.454 | 0 | 0 | 28615.17 | 2249566.934 | 538636 | 98673 | 998561 | -1251005.934 | 0 |  | 0
|  | 2,00 m3 |  |  |  | 86.64 |  |  |  | 1 | 98673 | 1065250 | 1407601.4858 |  | 2781773.9858 | 0 | 0 | 28615.17 | 2501466.6558 | 620247 | 98673 | 1065250 | -1436216.6558 | 0 |  | 0
|  | 2,80 m3 |  |  |  | 100.8 |  |  |  | 1 | 114786 | 1468362 | 1637652.6982 |  | 3531839.6782 | 0 | 0 | 33287.94 | 3139302.6382 | 721617 | 114786 | 1468362 | -1670940.6382 | 0 |  | 0
|  | 3,20 m3 |  |  |  | 134.4 |  |  |  | 1 | 114786 | 1986245 | 2183536.9309 |  | 4745792.9809 | 0 | 0 | 33287.94 | 4203069.8709 | 962156 | 114786 | 1986245 | -2216824.8709 | 0 |  | 0
|  | 4,20 m3 |  |  |  | 159.6 |  |  |  | 1 | 114786 | 2462213 | 2592950.1055 |  | 5769204.8755 | 0 | 0 | 33287.94 | 5088451.0455 | 1142560 | 114786 | 2462213 | -2626238.0455 | 0 |  | 0
|  | Máy xúc chuyên dùng trong hầm - dung tích gầu: | [8 empty] | 0 | 0 |  |  | 0 | 0 | 0 | 0 | 0 |  |  |  | 0 | 0 |  | 0
|  | 0,90 m3 |  |  |  | 51.84 |  |  |  | 1 | 98673 | 1400462 | 842221.3876 |  | 2648817.3676 | 0 | 0 | 28615.17 | 2271298.5576 | 371117 | 98673 | 1400462 | -870836.5576 | 0 |  | 0
|  | 1,65 m3 |  |  |  | 65.25 |  |  |  | 1 | 98673 | 1613793 | 1060087.6841 |  | 3141880.6541 | 0 | 0 | 28615.17 | 2702495.8541 | 467118 | 98673 | 1613793 | -1088702.8541 | 0 |  | 0
|  | 4,20 m3 |  |  |  | 89.04 |  |  |  | 1 | 114786 | 2802148 | 1446593.2167 |  | 5061364.1367 | 0 | 0 | 33287.94 | 4282029.1567 | 637428 | 114786 | 2802148 | -1479881.1567 | 0 |  | 0
|  | Máy cào đá, động cơ điện - năng suất: | [8 empty] | 0 | 0 |  |  | 0 | 0 | 0 | 0 | 0 |  |  |  | 0 | 0 |  | 0
|  | 2 m3/ph | Máy cào đá, dộng cơ điện - năng suất 2m3/ph |  |  |  | 132 |  |  | 1 | 105458 | 400594 | 84037.8 |  | 600804.06 | 0 | 0 | 30582.82 | 515214.62 | 126410 | 105458 | 400594 | -114620.62 | 0 |  | 0
|  | 3 m3/ph |  |  |  |  | 247.5 |  |  | 1 | 105458 | 639602 | 157570.875 |  | 982657.455 | 0 | 0 | 30582.82 | 827755.695 | 237018 | 105458 | 639602 | -188153.695 | 0 |  | 0
|  | 8 m3/ph |  |  |  |  | 673.2 |  |  | 1 | 114786 | 1398593 | 428592.78 |  | 2232777.75 | 0 | 0 | 33287.94 | 1860473.72 | 644690 | 114786 | 1398593 | -461880.72 | 0 |  | 0
|  | Máy ủi - công suất: | [8 empty] | 0 | 0 |  |  | 0 | 0 | 0 | 0 | 0 |  |  |  | 0 | 0 |  | 0
|  | 45,0 CV |  |  |  | 22.95 |  |  |  | 1 | 48658 | 454483 | 372858.4268 |  | 959141.4968 | 0 | 0 | 14110.82 | 841452.2468 | 164297 | 48658 | 454483 | -386969.2468 | 0 |  | 0
|  | 54,0 CV |  |  |  | 27.54 |  |  |  | 1 | 48658 | 497190 | 447430.1122 |  | 1088805.2122 | 0 | 0 | 14110.82 | 958730.9322 | 197156 | 48658 | 497190 | -461540.9322 | 0 |  | 0
1 | 10 | 75,0 CV | Máy ủi - công suất 75CV | Máy ủi 75cv | bulldozer 75CV | 38.25 |  |  |  | 1 | 48658 | 674846 | 621430.7114 |  | 1491982.0514 | 0 | 0 | 14110.82 | 1310387.5314 | 273828 | 48658 | 674846 | -635541.5314 | 0 |  | 0
|  | 105,0 CV | Máy ủi - công suất 105CV |  |  | 44.1 |  |  |  | 1 | 98673 | 928137 | 716473.0555 |  | 1913769.7855 | 0 | 0 | 28615.17 | 1673225.2255 | 315707 | 98673 | 928137 | -745088.2255 | 0 |  | 0
1 | 11 | 108,0 CV | Máy ủi - công suất 108CV | Máy ủi 110cv | bulldozer 108CV | 46.2 |  |  |  | 1 | 98673 | 937087 | 750590.82 |  | 1959433.05 | #REF! | #REF! | 28615.17 | 1716292.99 | 330741 | 98673 | 937087 | -779205.99 | 0 |  | #REF!
|  | 130,0 CV |  |  |  | 54.6 |  |  |  | 1 | 98673 | 1129856 | 887061.8782 |  | 2344576.1182 | 0 | 0 | 28615.17 | 2045533.0482 | 390876 | 98673 | 1129856 | -915677.0482 | 0 |  | 0
1 | 12 | 140,0 CV | Máy ủi - công suất 140CV | Máy ủi 140cv | bulldozer 140CV | 58.8 |  |  |  | 1 | 98673 | 1212215 | 955297.4073 |  | 2519054.7573 | #REF! | #REF! | 28615.17 | 2196127.5773 | 420943 | 98673 | 1212215 | -983912.5773 | 0 |  | #REF!
|  | 160,0 CV |  |  |  | 67.2 |  |  |  | 1 | 98673 | 1327005 | 1091768.4655 |  | 2803604.9155 | 0 | 0 | 28615.17 | 2447388.6355 | 481078 | 98673 | 1327005 | -1120383.6355 | 0 |  | 0
1 | 13 | 180,0 CV | Máy ủi - công suất 180CV | Máy ủi 180cv | bulldozer 180CV | 75.6 |  |  |  | 1 | 98673 | 1366077 | 1228239.5236 |  | 2990478.8536 | 0 | 0 | 28615.17 | 2622931.6936 | 541213 | 98673 | 1366077 | -1256854.6936 | 0 |  | 0
1 | 14 | 250,0 CV | Máy ủi - công suất 240CV | Máy ủi 240cv | bulldozer 240CV | 93.6 |  |  |  | 1 | 108001 | 1640400 | 1520677.5055 |  | 3636793.5055 | 0 | 0 | 31320.29 | 3192397.7955 | 670073 | 108001 | 1640400 | -1551997.7955 | 0 |  | 0
|  | 271,0 CV |  |  |  | 105.69 |  |  |  | 1 | 108001 | 1752355 | 1717098.3499 |  | 3977636.2999 | 0 | 0 | 31320.29 | 3500773.6399 | 756624 | 108001 | 1752355 | -1748418.6399 | 0 |  | 0
1 | 15 | 320,0 CV | Máy ủi - công suất 320CV | Máy ủi 320cv | bulldozer 320CV | 124.8 |  |  |  | 1 | 119196 | 2260096 | 2027570.0073 |  | 4943093.8473 | 0 | 0 | 34566.84 | 4322232.8473 | 893431 | 119196 | 2260096 | -2062136.8473 | 0 |  | 0
|  | Thùng cạp + đầu kéo bánh xích - dung tích thùng: | [8 empty] | 0 | 0 |  |  | 0 | 0 | 0 | 0 | 0 |  |  |  | 0 | 0 |  | 0
|  | 2,50 m3 |  |  |  | 37.665 |  |  |  | 1 | 48658 | 601397 | 611926.477 |  | 1387728.607 | 0 | 0 | 14110.82 | 1227434.297 | 269676 | 48658 | 601397 | -626037.297 | 0 |  | 0
|  | 2,75 m3 |  |  |  | 38.475 |  |  |  | 1 | 48658 | 641633 | 625086.1861 |  | 1452792.7561 | 0 | 0 | 14110.82 | 1280830.0061 | 275474 | 48658 | 641633 | -639197.0061 | 0 |  | 0
|  | 3,00 m3 |  |  |  | 40.5 |  |  |  | 1 | 48658 | 682311 | 657985.4591 |  | 1538166.6491 | 0 | 0 | 14110.82 | 1354407.2791 | 289935 | 48658 | 682311 | -672096.2791 | 0 |  | 0
|  | 4,50 m3 |  |  |  | 58.32 |  |  |  | 1 | 48658 | 822928 | 947499.0611 |  | 2009076.1811 | 0 | 0 | 14110.82 | 1784537.8811 | 417507 | 48658 | 822928 | -961609.8811 | 0 |  | 0
|  | 5,00 m3 |  |  |  | 58.32 |  |  |  | 1 | 98673 | 916203 | 947499.0611 |  | 2129400.9311 | 0 | 0 | 28615.17 | 1892317.2311 | 417507 | 98673 | 916203 | -976114.2311 | 0 |  | 0
|  | 8,00 m3 |  |  |  | 71.4 |  |  |  | 1 | 98673 | 1055169 | 1160003.9945 |  | 2521172.0045 | 0 | 0 | 28615.17 | 2243788.1645 | 511145 | 98673 | 1055169 | -1188619.1645 | 0 |  | 0
|  | 9,00 m3 |  |  |  | 76.5 |  |  |  | 1 | 108001 | 1151612 | 1242861.4227 |  | 2728440.9027 | 0 | 0 | 31320.29 | 2425793.7127 | 547656 | 108001 | 1151612 | -1274181.7127 | 0 |  | 0
|  | Máy cạp tự hành - dung tích thùng: | [8 empty] | 0 | 0 |  |  | 0 | 0 | 0 | 0 | 0 |  |  |  | 0 | 0 |  | 0
1 | 16 | 9,0 m3 | Máy cạp tự hành - dung tích thùng 9m3 | Máy cạp 9m3 | scraper 9m3 | 132 |  |  |  | 1 | 108001 | 1521663 | 2144545.2 |  | 4107490.47 | 0 | 0 | 31320.29 | 3697528.49 | 944975 | 108001 | 1521663 | -2175865.49 | 0 |  | 0
|  | 10,0 m3 |  |  |  | 138 |  |  |  | 1 | 108001 | 1682281 | 2242024.5273 |  | 4412167.0173 | 0 | 0 | 31320.29 | 3955625.8173 | 987928 | 108001 | 1682281 | -2273344.8173 | 0 |  | 0
1 | 17 | 16,0 m3 | Máy cạp tự hành - dung tích thùng 16m3 | Máy cạp 16m3 | scraper 16m3 | 153.9 |  |  |  | 1 | 119196 | 2165815 | 2500344.7445 |  | 5294246.0945 | 0 | 0 | 34566.84 | 4700726.5845 | 1101755 | 119196 | 2165815 | -2534911.5845 | 0 |  | 0
|  | 25,0 m3 |  |  |  | 182.4 |  |  |  | 1 | 119196 | 2791845 | 2963371.5491 |  | 6564851.5991 | 0 | 0 | 34566.84 | 5789783.3891 | 1305783 | 119196 | 2791845 | -2997938.3891 | 0 |  | 0
|  | Máy san tự hành - công suất: | [8 empty] | 0 | 0 |  |  | 0 | 0 | 0 | 0 | 0 |  |  |  | 0 | 0 |  | 0
|  | 54,00 CV |  |  |  | 19.44 |  |  |  | 1 | 48658 | 558344 | 315833.0204 |  | 1036096.7804 | 0 | 0 | 14110.82 | 888287.8404 | 139169 | 48658 | 558344 | -329943.8404 | 0 |  | 0
|  | 90,00 CV |  |  |  | 32.4 |  |  |  | 1 | 48658 | 701715 | 526388.3673 |  | 1431600.7173 | 0 | 0 | 14110.82 | 1242214.1873 | 231948 | 48658 | 701715 | -540499.1873 | 0 |  | 0
1 | 18 | 108,0 CV | Máy san tự hành - công suất 108CV | Máy san 108CV | Motor grader 180CV | 38.88 |  |  |  | 1 | 98673 | 817979 | 631666.0407 |  | 1686858.9507 | #REF! | #REF! | 28615.17 | 1478260.2107 | 278338 | 98673 | 817979 | -660281.2107 | 0 |  | #REF!
|  | 180,0 CV |  |  |  | 54 |  |  |  | 1 | 98673 | 1205625 | 877313.9455 |  | 2432570.1955 | 0 | 0 | 28615.17 | 2111554.1155 | 386581 | 98673 | 1205625 | -905929.1155 | 0 |  | 0
|  | 250,0 CV |  |  |  | 75 |  |  |  | 1 | 108001 | 1419149 | 1218491.5909 |  | 3049193.8009 | 0 | 0 | 31320.29 | 2668960.8809 | 536918 | 108001 | 1419149 | -1249811.8809 | 0 |  | 0
|  | Máy đầm đất cầm tay - trọng lượng: | [8 empty] | 0 | 0 |  |  | 0 | 0 | 0 | 0 | 0 |  |  |  | 0 | 0 |  | 0
1 | 19 | 50 kg | Đầm cóc | Đầm cóc | tamping rammer |  |  | 3.06 |  | 1 | 41873 | 50799 | 45699.6674 |  | 111230.3774 | #REF! | #REF! | 12143.17 | 108641.8374 | 26648 | 41873 | 50799 | -57842.8374 | 0 |  | #REF!
|  | 60 kg | [5 empty] | 3.57 |  | 1 | 41873 | 84732 | 53316.2786 |  | 162620.5586 | 0 | 0 | 12143.17 | 150191.4486 | 31090 | 41873 | 84732 | -65459.4486 | 0 |  | 0
|  | 70 kg | [5 empty] | 4.08 |  | 1 | 41873 | 90127 | 60932.8898 |  | 177196.7198 | 0 | 0 | 12143.17 | 163203.0598 | 35531 | 41873 | 90127 | -73076.0598 | 0 |  | 0
|  | 80 kg | [5 empty] | 4.59 |  | 1 | 41873 | 95205 | 68549.501 |  | 191363.951 | 0 | 0 | 12143.17 | 175897.671 | 39973 | 41873 | 95205 | -80692.671 | 0 |  | 0
|  | Đầm bánh hơi + đầu kéo bánh xích - trọng lượng: | [8 empty] | 0 | 0 |  |  | 0 | 0 | 0 | 0 | 0 |  |  |  | 0 | 0 |  | 0
|  | 9,0 T |  |  |  | 36 |  |  |  | 1 | 48658 | 373390 | 584875.9636 |  | 1066549.0636 | 0 | 0 | 14110.82 | 972376.7836 | 257720 | 48658 | 373390 | -598986.7836 | 0 |  | 0
|  | 12,5 T |  |  |  | 38.4 |  |  |  | 1 | 48658 | 480992 | 623867.6945 |  | 1244347.3745 | 0 | 0 | 14110.82 | 1118970.5145 | 274902 | 48658 | 480992 | -637978.5145 | 0 |  | 0
1 | 20 | 18,0 T | Đầm bánh hơi + đầu kéo bánh xích - trọng lượng 18T | Máy đầm 18T | Compactor 18T | 46.2 |  |  |  | 1 | 48658 | 578736 | 750590.82 |  | 1497160.26 | 0 | 0 | 14110.82 | 1343437.64 | 330741 | 48658 | 578736 | -764701.64 | 0 |  | 0
|  | 25,0 T |  |  |  | 54.6 |  |  |  | 1 | 56800 | 655424 | 887061.8782 |  | 1732558.8382 | 0 | 0 | 16472 | 1558957.8782 | 390876 | 56800 | 655424 | -903533.8782 | 0 |  | 0
|  | 26,5 T |  |  |  | 63 |  |  |  | 1 | 56800 | 674958 | 1023532.9364 |  | 1894228.7564 | 0 | 0 | 16472 | 1714962.9364 | 451011 | 56800 | 674958 | -1040004.9364 | 0 |  | 0
|  | Đầm bánh hơi tự hành - trọng lượng: | [8 empty] | 0 | 0 |  |  | 0 | 0 | 0 | 0 | 0 |  |  |  | 0 | 0 |  | 0
1 | 21 | 16,0 T | Đầm bánh hơi tự hành - trọng lượng 16T | Lu bánh lốp 16T | Pneumatic roller 16T | 37.8 |  |  |  | 1 | 56800 | 604874 | 614119.7618 |  | 1394407.2218 | #REF! | #REF! | 16472 | 1235465.7618 | 270606 | 56800 | 604874 | -630591.7618 | 0 |  | #REF!
|  | 17,5 T |  |  |  | 42 |  |  |  | 1 | 56800 | 634238 | 682355.2909 |  | 1500522.3109 | 0 | 0 | 16472 | 1333065.2909 | 300674 | 56800 | 634238 | -698827.2909 | 0 |  | 0
1 | 22 | 25,0 T | Đầm bánh hơi tự hành - trọng lượng 25T | Máy đầm 25T | Pneumatic roller 25T | 54.6 |  |  |  | 1 | 56800 | 707911 | 887061.8782 |  | 1800267.0682 | #REF! | #REF! | 16472 | 1611444.8782 | 390876 | 56800 | 707911 | -903533.8782 | 0 |  | #REF!
|  | Máy đầm rung tự hành - trọng lượng: | [8 empty] | 0 | 0 |  |  | 0 | 0 | 0 | 0 | 0 |  |  |  | 0 | 0 |  | 0
|  | 8 T |  |  |  | 19.2 |  |  |  | 1 | 48658 | 710466 | 311933.8473 |  | 1228434.9873 | 0 | 0 | 14110.82 | 1036510.6673 | 137451 | 48658 | 710466 | -326044.6673 | 0 |  | 0
|  | 15T |  |  |  | 38.64 |  |  |  | 1 | 48658 | 1092533 | 627766.8676 |  | 2037134.4376 | 0 | 0 | 14110.82 | 1734410.6876 | 276620 | 48658 | 1092533 | -641877.6876 | 0 |  | 0
|  | 18T |  |  |  | 52.8 |  |  |  | 1 | 48658 | 1300107 | 857818.08 |  | 2534956.11 | 0 | 0 | 14110.82 | 2172035.9 | 377990 | 48658 | 1300107 | -871928.9 | 0 |  | 0
1 | 23 | 25T | Máy đầm rung tự hành - trọng lượng 25T | Máy lu rung 25T | Vibrating roller 25T | 67.2 |  |  |  | 1 | 48658 | 1488916 | 1091768.4655 |  | 3012470.1055 | #REF! | #REF! | 14110.82 | 2594795.2855 | 481078 | 48658 | 1488916 | -1105879.2855 | 0 |  | #REF!
|  | Đầm chân cừu + đầu kéo - trọng lượng: | [8 empty] | 0 | 0 |  |  | 0 | 0 | 0 | 0 | 0 |  |  |  | 0 | 0 |  | 0
|  | 5,5 T |  |  |  | 25.92 |  |  |  | 1 | 48658 | 542507 | 421110.6938 |  | 1120944.7238 | 0 | 0 | 14110.82 | 977728.5138 | 185559 | 48658 | 542507 | -435221.5138 | 0 |  | 0
|  | 9,0 T |  |  |  | 36 |  |  |  | 1 | 48658 | 621382 | 584875.9636 |  | 1386458.7436 | 0 | 0 | 14110.82 | 1220368.7836 | 257720 | 48658 | 621382 | -598986.7836 | 0 |  | 0
|  | Đầm bánh thép tự hành - trọng lượng: | [8 empty] | 0 | 0 |  |  | 0 | 0 | 0 | 0 | 0 |  |  |  | 0 | 0 |  | 0
1 | 24 | 8,50 T | Đầm bánh thép tự hành - trọng lượng 9T | Máy lu 8.5T | Steel roller 9T | 24 |  |  |  | 1 | 41873 | 353952 | 389917.3091 |  | 846515.3891 | #REF! | #REF! | 12143.17 | 756012.4791 | 171814 | 41873 | 353952 | -402060.4791 | 0 |  | #REF!
1 | 25 | 10,0 T | Đầm bánh thép tự hành - trọng lượng 10T | Máy lu bánh thép 10T | Steel roller 10T | 26.4 |  |  |  | 1 | 48658 | 404491 | 428909.04 |  | 950702.43 | #REF! | #REF! | 14110.82 | 847510.86 | 188995 | 48658 | 404491 | -443019.86 | 0 |  | #REF!
|  | 12,2 T |  |  |  | 32.16 |  |  |  | 1 | 48658 | 424039 | 522489.1942 |  | 1069499.5042 | 0 | 0 | 14110.82 | 960639.0142 | 230230 | 48658 | 424039 | -536600.0142 | 0 |  | 0
|  | 13,0 T |  |  |  | 36 |  |  |  | 1 | 48658 | 457780 | 584875.9636 |  | 1175412.1636 | 0 | 0 | 14110.82 | 1056766.7836 | 257720 | 48658 | 457780 | -598986.7836 | 0 |  | 0
|  | 14,5 T |  |  |  | 38.4 |  |  |  | 1 | 48658 | 502230 | 623867.6945 |  | 1271744.3945 | 0 | 0 | 14110.82 | 1140208.5145 | 274902 | 48658 | 502230 | -637978.5145 | 0 |  | 0
|  | 15,5 T |  |  |  | 41.76 |  |  |  | 1 | 48658 | 580125 | 678456.1178 |  | 1426817.3678 | 0 | 0 | 14110.82 | 1272691.9378 | 298956 | 48658 | 580125 | -692566.9378 | 0 |  | 0
|  | Máy lu rung không tự hành (quả đầm 16 T) - trọng lượng: | [8 empty] | 0 | 0 |  |  | 0 | 0 | 0 | 0 | 0 |  |  |  | 0 | 0 |  | 0
|  | 10 T | Máy lu rung không tự hành (quả đầm 16T) - trọng lượng 10T |  | 10T | 40.32 |  |  |  | 1 | 48658 | 547011 | 655061.0793 |  | 1360705.2693 | 0 | 0 | 14110.82 | 1216182.8993 | 288647 | 48658 | 547011 | -669171.8993 | 0 |  | 0
|  | Ô tô vận tải thùng - trọng tải: | [8 empty] | 0 | 0 |  |  | 0 | 0 | 0 | 0 | 0 |  |  |  | 0 | 0 |  | 0
|  | 2,0 T | [5 empty] | 12 |  | 1 | 46283 | 227361 | 179214.3818 |  | 472510.0718 | 0 | 0 | 13422.07 | 419997.4518 | 104504 | 46283 | 227361 | -192636.4518 | 0 |  | 0
1 | 26 | 2,5 T |  | Ôtô vận tải thùng 2.5T | dump truck 2.5T |  |  | 13 |  | 1 | 54425 | 253487 | 194148.9136 |  | 521147.1436 | #REF! | #REF! | 15783.25 | 463419.1636 | 113212 | 54425 | 253487 | -209932.1636 | 0 |  | #REF!
1 | 27 | 4,0 T |  | Ôtô vận tải thùng 4T |  |  |  | 20 |  | 1 | 49506 | 342195 | 298690.6364 |  | 740122.1864 | 0 | 0 | 14356.74 | 655242.3764 | 174173 | 49506 | 342195 | -313047.3764 | 0 |  | 0
1 | 28 | 5,0 T | Ôtô vận tải thùng - trọng tải 5T | Ôtô vận tải thùng 5T | Truck 5T | 25 |  |  |  | 1 | 49506 | 343081 | 406163.8636 |  | 848738.3536 | 0 | 0 | 14356.74 | 763601.6036 | 178973 | 49506 | 343081 | -420520.6036 | 0 |  | 0
|  | 6,0 T |  |  |  | 29 |  |  |  | 1 | 57817 | 404649 | 471150.0818 |  | 993147.2918 | 0 | 0 | 16766.93 | 892566.0118 | 207608 | 57817 | 404649 | -487917.0118 | 0 |  | 0
1 | 29 | 7,0 T | Ôtô vận tải thùng - trọng tải 7T | Ôtô vận tải thùng 7T | truck 7T | 31 |  |  |  | 1 | 57817 | 491554 | 503643.1909 |  | 1137747.8509 | #REF! | #REF! | 16766.93 | 1011964.1209 | 221926 | 57817 | 491554 | -520410.1209 | 0 |  | #REF!
1 | 30 | 10,0 T |  | Ôtô vận tải thùng 10T | Truck 10T | 38 |  |  |  | 1 | 52559 | 594637 | 617369.0727 |  | 1384450.8027 | 0 | 0 | 15242.11 | 1227248.1827 | 272038 | 52559 | 594637 | -632611.1827 | 0 |  | 0
|  | 12,0 T |  |  |  | 41 |  |  |  | 1 | 61040 | 660365 | 666108.7364 |  | 1517979.5864 | 0 | 0 | 17701.6 | 1344175.3364 | 293515 | 61040 | 660365 | -683810.3364 | 0 |  | 0
|  | 12,5 T |  |  |  | 42 |  |  |  | 1 | 61040 | 699371 | 682355.2909 |  | 1584543.8809 | 0 | 0 | 17701.6 | 1399427.8909 | 300674 | 61040 | 699371 | -700056.8909 | 0 |  | 0
|  | 20,0 T |  |  |  | 56 |  |  |  | 1 | 64432 | 800603 | 909807.0545 |  | 1942584.9245 | 0 | 0 | 18685.28 | 1729095.3345 | 400898 | 64432 | 800603 | -928492.3345 | 0 |  | 0
|  | Ô tô tự đổ - trọng tải: | [8 empty] | 0 | 0 |  |  | 0 | 0 | 0 | 0 | 0 |  |  |  | 0 | 0 |  | 0
1 | 31 | 2,5 T | Ôtô tự đổ - trọng tải 2.5T | Ôtô tự đổ 2.5T | dump truck 2.5T |  |  | 18.9 |  | 1 | 46283 | 261115 | 282262.6514 |  | 619101.0014 | #REF! | #REF! | 13422.07 | 556799.7214 | 164593 | 46283 | 261115 | -295684.7214 | 0 |  | #REF!
|  | 3,5 T | [5 empty] | 28.35 |  | 1 | 46283 | 350524 | 423393.977 |  | 875569.937 | 0 | 0 | 13422.07 | 787340.047 | 246890 | 46283 | 350524 | -436816.047 | 0 |  | 0
1 | 32 | 4,0 T |  | Ôtô tự đổ 4T |  |  |  | 32.4 |  | 1 | 49506 | 425223 | 483878.8309 |  | 1032416.5009 | 0 | 0 | 14356.74 | 923458.5709 | 282160 | 49506 | 425223 | -498235.5709 | 0 |  | 0
1 | 33 | 5,0 T | Ôtô tự đổ - trọng tải 5T | Ôtô tự đổ 5T | dump truck 5T | 40.5 |  |  |  | 1 | 49506 | 433777 | 657985.4591 |  | 1217557.7891 | 0 | 0 | 14356.74 | 1106119.1991 | 289935 | 49506 | 433777 | -672342.1991 | 0 |  | 0
|  | 6,0 T |  |  |  | 43.2 |  |  |  | 1 | 57817 | 480033 | 701851.1564 |  | 1321093.7264 | 0 | 0 | 16766.93 | 1198651.0864 | 309264 | 57817 | 480033 | -718618.0864 | 0 |  | 0
1 | 34 | 7,0 T | Ôtô tự đổ - trọng tải 7T | Ôtô tự đổ 7T | dump truck 7T | 45.9 |  |  |  | 1 | 57817 | 622371 | 745716.8536 |  | 1548575.4436 | #REF! | #REF! | 16766.93 | 1384854.7836 | 328594 | 57817 | 622371 | -762483.7836 | 0 |  | #REF!
|  | 9,0 T |  |  |  | 51.3 |  |  |  | 1 | 52559 | 695566 | 833448.2482 |  | 1730728.3882 | 0 | 0 | 15242.11 | 1544256.3582 | 367252 | 52559 | 695566 | -848690.3582 | 0 |  | 0
1 | 35 | 10,0 T | Ôtô tự đổ - trọng tải 10T | Ôtô tự đổ 10T | dump truck 10T | 56.7 |  |  |  | 1 | 52559 | 736036 | 921179.6427 |  | 1870666.0827 | #REF! | #REF! | 15242.11 | 1672457.7527 | 405910 | 52559 | 736036 | -936421.7527 | 0 |  | #REF!
1 | 36 | 12,0 T | Ôtô tự đổ - trọng tải 12T | Ôtô tự đổ 12T | dump truck 12T | 64.8 |  |  |  | 1 | 61040 | 807643 | 1052776.7345 |  | 2094636.2045 | 0 | 0 | 17701.6 | 1878121.3345 | 463897 | 61040 | 807643 | -1070478.3345 | 0 |  | 0
1 | 37 | 15,0 T | Ôtô tự đổ - trọng tải 15T | Ôtô tự đổ 15T | dump truck 15T | 72.9 |  |  |  | 1 | 61040 | 857602 | 1184373.8264 |  | 2290680.4064 | 0 | 0 | 17701.6 | 2059677.4264 | 521884 | 61040 | 857602 | -1202075.4264 | 0 |  | 0
|  | 20,0 T |  |  |  | 75.6 |  |  |  | 1 | 64432 | 943253 | 1228239.5236 |  | 2445035.8936 | 0 | 0 | 18685.28 | 2190177.8036 | 541213 | 64432 | 943253 | -1246924.8036 | 0 |  | 0
1 | 38 | 22,0 T | Ôtô tự đổ - trọng tải 22T | Ôtô tự đổ 22T | dump truck 22T | 76.95 |  |  |  | 1 | 64432 | 983290 | 1250172.3723 |  | 2518616.4723 | 0 | 0 | 18685.28 | 2252147.6523 | 550877 | 64432 | 983290 | -1268857.6523 | 0 |  | 0
|  | 25,0 T |  |  |  | 81 |  |  |  | 1 | 72404 | 1043346 | 1315970.9182 |  | 2661887.2582 | 0 | 0 | 20997.16 | 2380314.0782 | 579871 | 72404 | 1043346 | -1336968.0782 | 0 |  | 0
1 | 39 | 27,0 T | Ôtô tự đổ - trọng tải 27T | Ôtô tự đổ 27T | dump truck 27T | 86.4 |  |  |  | 1 | 72404 | 1253942 | 1403702.3127 |  | 3021287.4927 | 0 | 0 | 20997.16 | 2678641.4727 | 618529 | 72404 | 1253942 | -1424699.4727 | 0 |  | 0
|  | 32,0 T |  |  |  | 91.68 |  |  |  | 1 | 72404 | 1388254 | 1489484.1207 |  | 3280331.7807 | 0 | 0 | 20997.16 | 2898735.2807 | 656328 | 72404 | 1388254 | -1510481.2807 | 0 |  | 0
|  | 36,0 T |  |  |  | 116.4 |  |  |  | 1 | 72404 | 1729352 | 1891098.9491 |  | 4121963.0291 | 0 | 0 | 20997.16 | 3641448.1091 | 833296 | 72404 | 1729352 | -1912096.1091 | 0 |  | 0
|  | 42,0 T |  |  |  | 130.56 |  |  |  | 1 | 77153 | 2045226 | 2121150.1615 |  | 4759491.7015 | 0 | 0 | 22374.37 | 4188750.5315 | 934666 | 77153 | 2045226 | -2143524.5315 | 0 |  | 0
|  | 55,0 T |  |  |  | 156 |  |  |  | 1 | 90044 | 2363959 | 2534462.5091 |  | 5583969.6191 | 0 | 0 | 26112.76 | 4924534.2691 | 1116788 | 90044 | 2363959 | -2560575.2691 | 0 |  | 0
|  | Ô tô đầu kéo - công suất: | [8 empty] | 0 | 0 |  |  | 0 | 0 | 0 | 0 | 0 |  |  |  | 0 | 0 |  | 0
|  | 150,0 CV |  |  |  | 30 |  |  |  | 1 | 61040 | 497420 | 487396.6364 |  | 1129068.4364 | 0 | 0 | 17701.6 | 1002518.2364 | 214767 | 61040 | 497420 | -505098.2364 | 0 |  | 0
|  | 180,0 CV |  |  |  | 36 |  |  |  | 1 | 61040 | 672515 | 584875.9636 |  | 1452420.3136 | 0 | 0 | 17701.6 | 1275092.5636 | 257720 | 61040 | 672515 | -602577.5636 | 0 |  | 0
|  | 200,0 CV |  |  |  | 40 |  |  |  | 1 | 64432 | 724818 | 649862.1818 |  | 1584877.4018 | 0 | 0 | 18685.28 | 1393365.4618 | 286356 | 64432 | 724818 | -668547.4618 | 0 |  | 0
|  | 240,0 CV |  |  |  | 48 |  |  |  | 1 | 64432 | 776594 | 779834.6182 |  | 1781640.8782 | 0 | 0 | 18685.28 | 1575113.8982 | 343627 | 64432 | 776594 | -798519.8982 | 0 |  | 0
|  | 255,0 CV |  |  |  | 51 |  |  |  | 1 | 72404 | 846987 | 828574.2818 |  | 1921187.5118 | 0 | 0 | 20997.16 | 1696558.4418 | 365104 | 72404 | 846987 | -849571.4418 | 0 |  | 0
1 | 40 | 272,0 CV |  | Ô tô đầu kéo 36oCV |  | 56 |  |  |  | 1 | 72404 | 1031937 | 909807.0545 |  | 2241005.7845 | 0 | 0 | 20997.16 | 1962741.2145 | 400898 | 72404 | 1031937 | -930804.2145 | 0 |  | 0
|  | Ô tô chuyển trộn bê tông - dung tích thùng trộn: | [8 empty] | 0 | 0 |  |  | 0 | 0 | 0 | 0 | 0 |  |  |  | 0 | 0 |  | 0
|  | 5,0 m3 |  |  |  | 36 |  |  |  | 1 | 106306 | 717348 | 584875.9636 |  | 1510254.8836 | 0 | 0 | 30828.74 | 1333052.7036 | 257720 | 106306 | 717348 | -615704.7036 | 0 |  | 0
1 | 41 | 6,0 m3 | Ôtô chuyển trộn bêtông - dung tích thùng trộn 6m3 | Ôtô chuyển trộn 6m3 | truck mixer 6m3 | 43 |  |  |  | 1 | 106306 | 959111 | 698601.8455 |  | 1935855.0355 | #REF! | #REF! | 30828.74 | 1688541.5855 | 307833 | 106306 | 959111 | -729430.5855 | 0 |  | #REF!
|  | 8,0 m3 |  |  |  | 50 |  |  |  | 1 | 112242 | 1240625 | 812327.7273 |  | 2412733.9773 | 0 | 0 | 32550.18 | 2085502.9073 | 357945 | 112242 | 1240625 | -844877.9073 | 0 |  | 0
|  | 8,7 m3 |  |  |  | 52 |  |  |  | 1 | 112242 | 1241937 | 844820.8364 |  | 2446919.5664 | 0 | 0 | 32550.18 | 2119308.0164 | 372263 | 112242 | 1241937 | -877371.0164 | 0 |  | 0
1 | 42 | 10,7 m3 | Ôtô chuyển trộn bêtông - dung tích thùng trộn 10,7m3 | Ôtô chuyển trộn 10.7m3 | truck mixer 10.7m3 | 64 |  |  |  | 1 | 112242 | 1526199 | 1039779.4909 |  | 3008576.2009 | #REF! | #REF! | 32550.18 | 2598528.6709 | 458170 | 112242 | 1526199 | -1072329.6709 | 0 |  | #REF!
1 | 43 | 14,5 m3 | Ôtô chuyển trộn bêtông - dung tích thùng trộn 14,5m3 | Ôtô chuyển trộn 14.5m3 | truck mixer 14.5m3 | 70 |  |  |  | 1 | 125811 | 2187830 | 1137258.8182 |  | 3959559.5182 | 0 | 0 | 36485.19 | 3361574.0082 | 501123 | 125811 | 2187830 | -1173744.0082 | 0 |  | 0
|  | Ô tô tưới nước - dung tích: | [8 empty] | 0 | 0 |  |  | 0 | 0 | 0 | 0 | 0 |  |  |  | 0 | 0 |  | 0
|  | 4,0 m3 |  |  |  | 20.25 |  |  |  | 1 | 49506 | 435852 | 328992.7295 |  | 891241.8095 | 0 | 0 | 14356.74 | 779201.4695 | 144968 | 49506 | 435852 | -343349.4695 | 0 |  | 0
1 | 44 | 5,0 m3 | Ôtô tưới nước - dung tích 5m3 | Ôtô tưới nước 5m3 | water truck 5m3 | 22.5 |  |  |  | 1 | 57817 | 480273 | 365547.4773 |  | 985099.6473 | #REF! | #REF! | 16766.93 | 862587.4073 | 161075 | 57817 | 480273 | -382314.4073 | 0 |  | #REF!
|  | 6,0 m3 |  |  |  | 24 |  |  |  | 1 | 57817 | 536148 | 389917.3091 |  | 1081548.2291 | 0 | 0 | 16766.93 | 942832.2391 | 171814 | 57817 | 536148 | -406684.2391 | 0 |  | 0
|  | 7,0 m3 |  |  |  | 25.5 |  |  |  | 1 | 61040 | 579474 | 414287.1409 |  | 1161808.6009 | 0 | 0 | 17701.6 | 1011462.7409 | 182552 | 61040 | 579474 | -431988.7409 | 0 |  | 0
|  | 9,0 m3 | Ôtô tưới nước - dung tích 9m3 |  | Water truck 7m3 | 27 |  |  |  | 1 | 61040 | 642031 | 438656.9727 |  | 1266876.9627 | 0 | 0 | 17701.6 | 1098389.5727 | 193290 | 61040 | 642031 | -456358.5727 | 0 |  | 0
|  | Xe ô tô tải có gắn cần trục - trọng tải xe: | [8 empty] | 0 | 0 |  |  | 0 | 0 | 0 | 0 | 0 |  |  |  | 0 | 0 |  | 0
|  | 5,0 T |  |  |  | 27 |  |  |  | 1 | 100369 | 665278 | 438656.9727 |  | 1296865.5927 | 0 | 0 | 29107.01 | 1133041.9827 | 193290 | 100369 | 665278 | -467763.9827 | 0 |  | 0
|  | 6,0 T |  |  |  | 28.8 |  |  |  | 1 | 100369 | 748303 | 467900.7709 |  | 1433211.6409 | 0 | 0 | 29107.01 | 1245310.7809 | 206176 | 100369 | 748303 | -497007.7809 | 0 |  | 0
|  | 7,0 T |  |  |  | 30.6 |  |  |  | 1 | 100369 | 867432 | 497144.5691 |  | 1616131.8491 | 0 | 0 | 29107.01 | 1393683.5791 | 219062 | 100369 | 867432 | -526251.5791 | 0 |  | 0
|  | 10,0 T |  |  |  | 37.8 |  |  |  | 1 | 106306 | 1192058 | 614119.7618 |  | 2151874.5818 | 0 | 0 | 30828.74 | 1837006.5018 | 270606 | 106306 | 1192058 | -644948.5018 | 0 |  | 0
|  | Rơ mooc - trọng tải: | [8 empty] | 0 | 0 |  |  | 0 | 0 | 0 | 0 | 0 |  |  |  | 0 | 0 |  | 0
|  | 2,0 T | [7 empty] | 1 | 39668 | 62124 | 0 |  | 80139.96 | 0 | 0 | 11503.72 | 73627.72 |  | 39668 | 62124 | -11503.72 | 0 |  | 0
|  | 4,0 T | [7 empty] | 1 | 42552 | 77382 | 0 |  | 99822.78 | 0 | 0 | 12340.08 | 89722.08 |  | 42552 | 77382 | -12340.08 | 0 |  | 0
|  | 7,5 T | [7 empty] | 1 | 45266 | 90870 | 0 |  | 117222.3 | 0 | 0 | 13127.14 | 103997.14 |  | 45266 | 90870 | -13127.14 | 0 |  | 0
|  | 14,0 T | [7 empty] | 1 | 45266 | 118194 | 0 |  | 152470.26 | 0 | 0 | 13127.14 | 131321.14 |  | 45266 | 118194 | -13127.14 | 0 |  | 0
|  | 15,0 T | [7 empty] | 1 | 45266 | 125521 | 0 |  | 161922.09 | 0 | 0 | 13127.14 | 138648.14 |  | 45266 | 125521 | -13127.14 | 0 |  | 0
|  | 21,0 T | [7 empty] | 1 | 47810 | 147461 | 0 |  | 190224.69 | 0 | 0 | 13864.9 | 161325.9 |  | 47810 | 147461 | -13864.9 | 0 |  | 0
1 | 45 | 40,0 T |  | Rơ mooc 40T | [5 empty] | 1 | 56969 | 238425 | 0 |  | 307568.25 | 0 | 0 | 16521.01 | 254946.01 |  | 56969 | 238425 | -16521.01 | 0 |  | 0
|  | 100,0 T | [7 empty] | 1 | 56969 | 385255 | 0 |  | 496978.95 | 0 | 0 | 16521.01 | 401776.01 |  | 56969 | 385255 | -16521.01 | 0 |  | 0
|  | 125,0 T | [7 empty] | 1 | 56969 | 424626 | 0 |  | 547767.54 | 0 | 0 | 16521.01 | 441147.01 |  | 56969 | 424626 | -16521.01 | 0 |  | 0
|  | Máy kéo bánh xích - công suất: | [8 empty] | 0 | 0 |  |  | 0 | 0 | 0 | 0 | 0 |  |  |  | 0 | 0 |  | 0
|  | 45,0 CV |  |  |  | 21.6 |  |  |  | 1 | 48658 | 295334 | 350925.5782 |  | 731906.4382 | 0 | 0 | 14110.82 | 660370.3982 | 154632 | 48658 | 295334 | -365036.3982 | 0 |  | 0
|  | 54,0 CV |  |  |  | 25.92 |  |  |  | 1 | 48658 | 344634 | 421110.6938 |  | 865688.5538 | 0 | 0 | 14110.82 | 779855.5138 | 185559 | 48658 | 344634 | -435221.5138 | 0 |  | 0
|  | 75,0 CV |  |  |  | 32.4 |  |  |  | 1 | 48658 | 484939 | 526388.3673 |  | 1151959.6773 | 0 | 0 | 14110.82 | 1025438.1873 | 231948 | 48658 | 484939 | -540499.1873 | 0 |  | 0
|  | 110,0 CV |  |  |  | 41.472 |  |  |  | 1 | 48658 | 566437 | 673777.1101 |  | 1404480.8401 | 0 | 0 | 14110.82 | 1254324.9301 | 296880 | 48658 | 566437 | -687887.9301 | 0 |  | 0
|  | 130,0 CV |  |  |  | 49.92 |  |  |  | 1 | 48658 | 642786 | 811028.0029 |  | 1640221.9429 | 0 | 0 | 14110.82 | 1467924.8229 | 357372 | 48658 | 642786 | -825138.8229 | 0 |  | 0
|  | Máy kéo bánh hơi - công suất: | [8 empty] | 0 | 0 |  |  | 0 | 0 | 0 | 0 | 0 |  |  |  | 0 | 0 |  | 0
|  | 28,0 CV |  |  |  | 11.76 |  |  |  | 1 | 48658 | 250873 | 191059.4815 |  | 514685.6515 | 0 | 0 | 14110.82 | 456043.3015 | 84189 | 48658 | 250873 | -205170.3015 | 0 |  | 0
|  | 40,0 CV |  |  |  | 16.8 |  |  |  | 1 | 48658 | 297067 | 272942.1164 |  | 656158.5464 | 0 | 0 | 14110.82 | 584119.9364 | 120270 | 48658 | 297067 | -287052.9364 | 0 |  | 0
|  | 50,0 CV |  |  |  | 21 |  |  |  | 1 | 48658 | 338313 | 341177.6455 |  | 777601.4155 | 0 | 0 | 14110.82 | 693601.4655 | 150337 | 48658 | 338313 | -355288.4655 | 0 |  | 0
|  | 60,0 CV |  |  |  | 25.2 |  |  |  | 1 | 48658 | 393385 | 409413.1745 |  | 916879.8245 | 0 | 0 | 14110.82 | 816908.9945 | 180404 | 48658 | 393385 | -423523.9945 | 0 |  | 0
|  | 80,0 CV |  |  |  | 33.6 |  |  |  | 1 | 48658 | 466393 | 545884.2327 |  | 1147531.2027 | 0 | 0 | 14110.82 | 1026388.0527 | 240539 | 48658 | 466393 | -559995.0527 | 0 |  | 0
|  | 165,0 CV |  |  |  | 55.44 |  |  |  | 1 | 48658 | 715110 | 900708.984 |  | 1823200.884 | 0 | 0 | 14110.82 | 1629929.804 | 396889 | 48658 | 715110 | -914819.804 | 0 |  | 0
|  | 215,0 CV |  |  |  | 67.725 |  |  |  | 1 | 56800 | 851140 | 1100297.9066 |  | 2198268.5066 | 0 | 0 | 16472 | 1967909.9066 | 484872 | 56800 | 851140 | -1116769.9066 | 0 |  | 0
|  | Thiết bị phục vụ vận chuyển đá nổ mìn trong hầm: | [8 empty] | 0 | 0 |  |  | 0 | 0 | 0 | 0 | 0 |  |  |  | 0 | 0 |  | 0
|  | Tời ma nơ - 13 kW | Tời manơ 13kW |  | Winch 13kW |  | 42.9 |  |  | 1 | 105458 | 160553 | 27312.285 |  | 234425.655 | 0 | 0 | 30582.82 | 218448.105 | 41083 | 105458 | 160553 | -57895.105 | 0 |  | 0
|  | Xe goòng 3 T | Xe goòng 3T | [6 empty] | 1 | 105458 | 115258 | 0 |  | 148682.82 | 0 | 0 | 30582.82 | 145840.82 |  | 105458 | 115258 | -30582.82 | 0 |  | 0
|  | Xe goòng 5,8m3 | Xe goòng 5.8m3 | [6 empty] | 1 | 105458 | 505579 | 0 |  | 652196.91 | 0 | 0 | 30582.82 | 536161.82 |  | 105458 | 505579 | -30582.82 | 0 |  | 0
1 | 46 | Đầu kéo 30 T | Đầu kéo 30T | Đầu kéo 30T | tractor 30T | 37.44 |  |  |  | 1 | 105458 | 1232248 | 608271.0022 |  | 2197870.9222 | 0 | 0 | 30582.82 | 1871101.8222 | 268029 | 105458 | 1232248 | -638853.8222 | 0 |  | 0
|  | Quang lật 360 T/h | Quang lật 360T/h |  |  |  | 27 |  |  | 1 | 105458 | 212835 | 17189.55 |  | 291746.7 | 0 | 0 | 30582.82 | 260607.37 | 25857 | 105458 | 212835 | -47772.37 | 0 |  | 0
|  | Cần trục máy kéo - sức nâng: | [8 empty] | 0 | 0 |  |  | 0 | 0 | 0 | 0 | 0 |  |  |  | 0 | 0 |  | 0
|  | 5,0 T |  |  |  | 18 |  |  |  | 1 | 56800 | 390901 | 292437.9818 |  | 796700.2718 | 0 | 0 | 16472 | 699810.9818 | 128860 | 56800 | 390901 | -308909.9818 | 0 |  | 0
|  | 6,0 T. |  |  |  | 21 |  |  |  | 1 | 56800 | 441920 | 341177.6455 |  | 911254.4455 | 0 | 0 | 16472 | 799569.6455 | 150337 | 56800 | 441920 | -357649.6455 | 0 |  | 0
|  | 7,0 T |  |  |  | 24 |  |  |  | 1 | 56800 | 487964 | 389917.3091 |  | 1019390.8691 | 0 | 0 | 16472 | 894353.3091 | 171814 | 56800 | 487964 | -406389.3091 | 0 |  | 0
|  | 8,0 T |  |  |  | 33 |  |  |  | 1 | 56800 | 570919 | 536136.3 |  | 1272621.81 | 0 | 0 | 16472 | 1123527.3 | 236244 | 56800 | 570919 | -552608.3 | 0 |  | 0
|  | Cần trục ô tô - sức nâng: | [8 empty] | 0 | 0 |  |  | 0 | 0 | 0 | 0 | 0 |  |  |  | 0 | 0 |  | 0
|  | 1,0 T |  |  |  | 21.375 |  |  |  | 1 | 94093 | 302692 | 347270.1034 |  | 737742.7834 | 0 | 0 | 27286.97 | 677249.0734 | 153057 | 94093 | 302692 | -374557.0734 | 0 |  | 0
|  | 3,0 T |  |  |  | 24.75 |  |  |  | 1 | 94093 | 329651 | 402102.225 |  | 827352.015 | 0 | 0 | 27286.97 | 759040.195 | 177183 | 94093 | 329651 | -429389.195 | 0 |  | 0
|  | 4,0 T |  |  |  | 25.875 |  |  |  | 1 | 100369 | 348296 | 420379.5989 |  | 869681.4389 | 0 | 0 | 29107.01 | 797782.6089 | 185272 | 100369 | 348296 | -449486.6089 | 0 |  | 0
|  | 5,0 T | Cần trục ôtô - sức nâng 5T |  |  | 30.375 |  |  |  | 1 | 100369 | 408848 | 493489.0943 |  | 1020903.0143 | 0 | 0 | 29107.01 | 931444.1043 | 217487 | 100369 | 408848 | -522596.1043 | 0 |  | 0
1 | 47 | 6,0 T | Cần trục ôtô - sức nâng 6T | Cần trục ôtô 6T | truck-mounted crane 6T | 32.625 |  |  |  | 1 | 100369 | 500044 | 530043.842 |  | 1175100.602 | 0 | 0 | 29107.01 | 1059194.852 | 233595 | 100369 | 500044 | -559150.852 | 0 |  | 0
1 | 48 | 10,0 T | Cần trục ôtô - sức nâng 10T | Cần trục ôtô 10T | truck-mounted crane 10T | 37 |  |  |  | 1 | 106306 | 861715 | 601122.5182 |  | 1712734.8682 | #REF! | #REF! | 30828.74 | 1493666.2582 | 264879 | 106306 | 861715 | -631951.2582 | 0 |  | #REF!
1 | 49 | 16,0 T | Cần trục ôtô - sức nâng 16T | Cần trục ôtô 16T | truck-mounted crane 16T | 43 |  |  |  | 1 | 106306 | 1152795 | 698601.8455 |  | 2185707.3955 | 0 | 0 | 30828.74 | 1882225.5855 | 307833 | 106306 | 1152795 | -729430.5855 | 0 |  | 0
|  | 20,0 T |  |  | truck-mounted crane 20T | 44 |  |  |  | 1 | 112242 | 1347537 | 714848.4 |  | 2453171.13 | 0 | 0 | 32550.18 | 2094935.58 | 314992 | 112242 | 1347537 | -747398.58 | 0 |  | 0
1 | 50 | 25,0 T | Cần trục ôtô - sức nâng 25T | Cần trục ôtô 25T | truck-mounted crane 25T | 50 |  |  |  | 1 | 112242 | 1607712 | 812327.7273 |  | 2886276.2073 | #REF! | #REF! | 32550.18 | 2452589.9073 | 357945 | 112242 | 1607712 | -844877.9073 | 0 |  | #REF!
1 | 51 | 30,0 T | Cần trục ôtô - sức nâng 30T | Cần trục ôtô 30T | truck-mounted crane 30T | 54 |  |  |  | 1 | 125811 | 1797235 | 877313.9455 |  | 3195747.0955 | 0 | 0 | 36485.19 | 2711034.1355 | 386581 | 125811 | 1797235 | -913799.1355 | 0 |  | 0
|  | 35,0 T |  |  |  | 60 |  |  |  | 1 | 125811 | 2037857 | 974793.2727 |  | 3603628.8027 | 0 | 0 | 36485.19 | 3049135.4627 | 429534 | 125811 | 2037857 | -1011278.4627 | 0 |  | 0
|  | 40,0 T |  |  |  | 64 |  |  |  | 1 | 134122 | 2275634 | 1039779.4909 |  | 3975347.3509 | 0 | 0 | 38895.38 | 3354308.8709 | 458170 | 134122 | 2275634 | -1078674.8709 | 0 |  | 0
|  | 45,0 T |  |  |  | 66 |  |  |  | 1 | 134122 | 2563023 | 1072272.6 |  | 4378572.27 | 0 | 0 | 38895.38 | 3674190.98 | 472487 | 134122 | 2563023 | -1111167.98 | 0 |  | 0
1 | 52 | 50,0 T | Cần trục ôtô - sức nâng 50T | Cần trục ôtô 50T | truck-mounted crane 50T | 70 |  |  |  | 1 | 134122 | 2995347 | 1137258.8182 |  | 5001256.4482 | 0 | 0 | 38895.38 | 4171501.1982 | 501123 | 134122 | 2995347 | -1176154.1982 | 0 |  | 0
|  | Cần trục bánh hơi - sức nâng: | [8 empty] | 0 | 0 |  |  | 0 | 0 | 0 | 0 | 0 |  |  |  | 0 | 0 |  | 0
1 | 53 | 16,0 T | Cần trục bánh hơi - sức nâng 16T | Cần cẩu bánh hơi 16T | tyre crane 16T | 33 |  |  |  | 1 | 98673 | 1152795 | 536136.3 |  | 2023241.85 | #REF! | #REF! | 28615.17 | 1717546.47 | 236244 | 98673 | 1152795 | -564751.47 | 0 |  | #REF!
1 | 54 | 25,0 T | Cần trục bánh hơi - sức nâng 25T | Cần cẩu bánh hơi 25T | tyre crane 25T | 36 |  |  |  | 1 | 114786 | 1607712 | 584875.9636 |  | 2658824.4436 | #REF! | #REF! | 33287.94 | 2225875.9036 | 257720 | 114786 | 1607712 | -618163.9036 | 0 |  | #REF!
1 | 55 | 40,0 T |  | Cần cẩu bánh hơi 40T | tyre crane 40T | 49.5 |  |  |  | 1 | 114786 | 2275634 | 804204.45 |  | 3739772.31 | 0 | 0 | 33287.94 | 3113126.39 | 354366 | 114786 | 2275634 | -837492.39 | 0 |  | 0
|  | 63,0 T |  |  |  | 60.5 |  |  |  | 1 | 114786 | 2908858 | 982916.55 |  | 4735343.37 | 0 | 0 | 33287.94 | 3925062.49 | 433113 | 114786 | 2908858 | -1016204.49 | 0 |  | 0
|  | 90,0 T |  |  |  | 68.75 |  |  |  | 1 | 125981 | 3531818 | 1116950.625 |  | 5672995.845 | 0 | 0 | 36534.49 | 4685303.115 | 492174 | 125981 | 3531818 | -1153485.115 | 0 |  | 0
|  | 100,0 T |  |  |  | 74.25 |  |  |  | 1 | 174639 | 4196433 | 1206306.675 |  | 6619705.245 | 0 | 0 | 50645.31 | 5453384.985 | 531548 | 174639 | 4196433 | -1256951.985 | 0 |  | 0
|  | 110,0 T |  |  |  | 77.5 |  |  |  | 1 | 174639 | 5080905 | 1259107.9773 |  | 7813475.4273 | 0 | 0 | 50645.31 | 6390658.2873 | 554815 | 174639 | 5080905 | -1309753.2873 | 0 |  | 0
|  | 130,0 T |  |  |  | 81 |  |  |  | 1 | 174639 | 5945809 | 1315970.9182 |  | 8986064.5282 | 0 | 0 | 50645.31 | 7312425.2282 | 579871 | 174639 | 5945809 | -1366616.2282 | 0 |  | 0
|  | Cần trục bánh xích - sức nâng: | [8 empty] | 0 | 0 |  |  | 0 | 0 | 0 | 0 | 0 |  |  |  | 0 | 0 |  | 0
[6 empty] | 31.5 |  |  |  | 1 | 98673 | 401853 | 511766.4682 |  | 1030156.8382 | 0 | 0 | 28615.17 | 942234.6382 | 225505 | 98673 | 401853 | -540381.6382 | 0 |  | 0
[6 empty] | 33 |  |  |  | 1 | 98673 | 422716 | 536136.3 |  | 1081439.94 | 0 | 0 | 28615.17 | 987467.47 | 236244 | 98673 | 422716 | -564751.47 | 0 |  | 0
1 | 56 | 10,0 T | Cần trục bánh xích - sức nâng 10T | Cần cẩu bánh xích 10T | caterpillar crane 10T/ crawler crane 10T | 36 |  |  |  | 1 | 98673 | 694918 | 584875.9636 |  | 1481320.1836 | #REF! | #REF! | 28615.17 | 1308409.1336 | 257720 | 98673 | 694918 | -613491.1336 | 0 |  | #REF!
1 | 57 |  | Cần trục bánh xích - sức nâng 16T | Cần cẩu bánh xích 16T | caterpillar crane 16T | 45 |  |  |  | 1 | 98673 | 1084356 | 731094.9545 |  | 2129914.1945 | #REF! | #REF! | 28615.17 | 1844066.1245 | 322151 | 98673 | 1084356 | -759710.1245 | 0 |  | #REF!
1 | 58 |  | Cần trục bánh xích - sức nâng 25T | Cần cẩu bánh xích 25T | caterpillar crane 25T | 47 |  |  |  | 1 | 114786 | 1569309 | 763588.0636 |  | 2787996.6736 | #REF! | #REF! | 33287.94 | 2366185.0036 | 336468 | 114786 | 1569309 | -796876.0036 | 0 |  | #REF! | 1584960119.1666
1 | 59 | 28,0 T | Cần trục bánh xích - sức nâng 30T | Cần cẩu bánh xích 30T | caterpillar crane 30T | 48.75 |  |  |  | 1 | 114786 | 1648370 | 792019.5341 |  | 2918416.8341 | #REF! | #REF! | 33287.94 | 2473677.4741 | 348996 | 114786 | 1648370 | -825307.4741 | 0 |  | #REF! | #REF!
1 | 60 | 40,0 T | Cần trục bánh xích - sức nâng 40T | Cần cẩu bánh xích 40T | caterpillar crane 40T | 51.25 |  |  |  | 1 | 114786 | 2162321 | 832635.9205 |  | 3622030.0105 | 0 | 0 | 33287.94 | 3028244.8605 | 366894 | 114786 | 2162321 | -865923.8605 | 0 |  | 0
1 | 61 | 50,0 T | Cần trục bánh xích - sức nâng 50T | Cần cẩu bánh xích 50T | caterpillar crane 50T | 53.75 |  |  |  | 1 | 114786 | 2294916 | 873252.3068 |  | 3833693.9468 | #REF! | #REF! | 33287.94 | 3201456.2468 | 384791 | 114786 | 2294916 | -906540.2468 | 0 |  | #REF!
1 | 62 | 63,0 T | Cần trục bánh xích - sức nâng 63T | Cần cẩu bánh xích 63T | caterpillar crane 63T | 56.25 |  |  |  | 1 | 125981 | 2888680 | 913868.6932 |  | 4640265.8932 | 0 | 0 | 36534.49 | 3839083.1832 | 402688 | 125981 | 2888680 | -950403.1832 | 0 |  | 0
|  | 100,0 T |  |  |  | 58.95 |  |  |  | 1 | 174639 | 3464038 | 957734.3905 |  | 5426343.4105 | 0 | 0 | 50645.31 | 4472417.7005 | 422017 | 174639 | 3464038 | -1008379.7005 | 0 |  | 0
|  | 110,0 T |  |  |  | 62.775 |  |  |  | 1 | 174639 | 3861509 | 1019877.4616 |  | 6001224.0716 | 0 | 0 | 50645.31 | 4932031.7716 | 449436 | 174639 | 3861509 | -1070522.7716 | 0 |  | 0
|  | 130,0 T |  |  |  | 72 |  |  |  | 1 | 174639 | 4480868 | 1169751.9273 |  | 6950071.6473 | 0 | 0 | 50645.31 | 5701265.2373 | 515441 | 174639 | 4480868 | -1220397.2373 | 0 |  | 0
|  | 150,0 T |  |  |  | 83.25 |  |  |  | 1 | 174639 | 5000318 | 1352525.6659 |  | 7802935.8859 | 0 | 0 | 50645.31 | 6403488.9759 | 595978 | 174639 | 5000318 | -1403170.9759 | 0 |  | 0
|  | Cần trục tháp - sức nâng: | [8 empty] | 0 | 0 |  |  | 0 | 0 | 0 | 0 | 0 |  |  |  | 0 | 0 |  | 0
|  | 3,0 T |  |  |  |  | 37.5 |  |  | 1 | 98673 | 284668 | 23874.375 |  | 391096.095 | 0 | 0 | 28615.17 | 337157.545 | 35912 | 98673 | 284668 | -52489.545 | 0 |  | 0
|  | 5,0 T |  |  |  |  | 42 |  |  | 1 | 98673 | 427927 | 26739.3 |  | 578765.13 | 0 | 0 | 28615.17 | 483281.47 | 40221 | 98673 | 427927 | -55354.47 | 0 |  | 0
|  | 8,0 T |  |  |  |  | 52.5 |  |  | 1 | 98673 | 633262 | 33424.125 |  | 850332.105 | 0 | 0 | 28615.17 | 695301.295 | 50277 | 98673 | 633262 | -62039.295 | 0 |  | 0
|  | 10,0 T |  |  |  |  | 60 |  |  | 1 | 98673 | 826491 | 38199 |  | 1104372.39 | 0 | 0 | 28615.17 | 893305.17 | 57459 | 98673 | 826491 | -66814.17 | 0 |  | 0
|  | 12,0 T |  |  |  |  | 67.5 |  |  | 1 | 98673 | 844311 | 42973.875 |  | 1132135.065 | 0 | 0 | 28615.17 | 915900.045 | 64641 | 98673 | 844311 | -71589.045 | 0 |  | 0
1 | 63 | 15,0 T | Cần trục tháp - sức nâng 16T | Cần trục tháp 16T | tower crane 16T |  | 90 |  |  | 1 | 98673 | 924568 | 57298.5 |  | 1249991.22 | 0 | 0 | 28615.17 | 1010481.67 | 86189 | 98673 | 924568 | -85913.67 | 0 |  | 0
|  | 20,0 T |  |  |  |  | 112.5 |  |  | 1 | 98673 | 1208665 | 71623.125 |  | 1630800.975 | 0 | 0 | 28615.17 | 1308903.295 | 107736 | 98673 | 1208665 | -100238.295 | 0 |  | 0
1 | 64 | 25,0 T | Cần trục tháp - sức nâng 25T | Cần trục tháp 25T | tower crane 25T |  | 120 |  |  | 1 | 108001 | 1654097 | 76398 |  | 2210183.13 | 0 | 0 | 31320.29 | 1761815.29 | 114918 | 108001 | 1654097 | -107718.29 | 0 |  | 0
|  | 30,0 T |  |  |  |  | 127.5 |  |  | 1 | 108001 | 1859967 | 81172.875 |  | 2480530.305 | 0 | 0 | 31320.29 | 1972460.165 | 122100 | 108001 | 1859967 | -112493.165 | 0 |  | 0
1 | 65 | 40,0 T | Cần trục tháp - sức nâng 40T | Cần trục tháp 40T | tower crane 40T |  | 135 |  |  | 1 | 108001 | 2146621 | 85947.75 |  | 2855088.84 | 0 | 0 | 31320.29 | 2263889.04 | 129283 | 108001 | 2146621 | -117268.04 | 0 |  | 0
1 | 66 | 50,0 T | Cần trục tháp - sức nâng 50T | Cần trục tháp 50T | tower crane 50T |  | 142.5 |  |  | 1 | 163444 | 2673237 | 90722.625 |  | 3539198.355 | 0 | 0 | 47398.76 | 2811358.385 | 136465 | 163444 | 2673237 | -138121.385 | 0 |  | 0
1 | 67 | 60,0 T | Cần trục tháp - sức nâng 80T | Cần trục tháp 80T | tower crane 80T |  | 198 |  |  | 1 | 163444 | 3235085 | 126056.7 |  | 4299316.35 | 0 | 0 | 47398.76 | 3408540.46 | 189615 | 163444 | 3235085 | -173455.46 | 0 |  | 0
|  | Cẩu tháp MD 900 |  |  |  |  | 480 |  |  | 1 | 240767 | 9037005 | 305592 |  | 11963328.45 | 0 | 0 | 69822.43 | 9412419.43 | 459672 | 240767 | 9037005 | -375414.43 | 0 |  | 0
|  | Cần cẩu nổi, kéo theo - sức nâng: | [8 empty] | 0 | 0 |  |  | 0 | 0 | 0 | 0 | 0 |  |  |  | 0 | 0 |  | 0
1 | 68 | 30T | Cần cẩu nổi kéo theo - sức nâng 30T | Cần cẩu nổi 30T | crane barge 30T | 81 |  |  |  | 1 | 330959 | 2933280 | 1315970.9182 |  | 5099902.1182 | 0 | 0 | 95978.11 | 4345229.0282 | 579871 | 330959 | 2933280 | -1411949.0282 | 0 |  | 0
|  | Cần cẩu nổi, tự hành - sức nâng: | [8 empty] | 0 | 0 |  |  | 0 | 0 | 0 | 0 | 0 |  |  |  | 0 | 0 |  | 0
|  | 100T |  |  |  | 117.6 |  |  |  | 1 | 344868 | 3819883 | 1910594.8145 |  | 6838243.8845 | 0 | 0 | 100011.72 | 5830489.5345 | 841887 | 344868 | 3819883 | -2010606.5345 | 0 |  | 0
|  | Cẩu lao dầm: | [8 empty] | 0 | 0 |  |  | 0 | 0 | 0 | 0 | 0 |  |  |  | 0 | 0 |  | 0
1 | 69 | CẩuK33-60 | Cẩu lao dầm K33-60 (cẩu long môn) | Cẩu long môn | beam-launch crane |  | 232.56 |  |  | 1 | 302633 | 3334869 | 148059.324 |  | 4450040.334 | #REF! | #REF! | 87763.57 | 3570691.894 | 222711 | 302633 | 3334869 | -235822.894 | 0 |  | #REF!
|  | Cổng trục - sức nâng: | [8 empty] | 0 | 0 |  |  | 0 | 0 | 0 | 0 | 0 |  |  |  | 0 | 0 |  | 0
1 | 70 | 10T | Giá long môn (cổng trục - sức nâng 10T) | Cẩu long môn 10T | beam-launch crane |  | 81 |  |  | 1 | 98673 | 735846 | 51568.65 |  | 1000809.99 | 0 | 0 | 28615.17 | 816029.82 | 77570 | 98673 | 735846 | -80183.82 | 0 |  | 0
|  | 25T |  |  |  |  | 86.4 |  |  | 1 | 98673 | 926527 | 55006.56 |  | 1250226.39 | 0 | 0 | 28615.17 | 1010148.73 | 82741 | 98673 | 926527 | -83621.73 | 0 |  | 0
1 | 71 | 30T | Cần cẩu cổng 30T (cổng trục - sức nâng 30T) | Cần cẩu cổng 30T | overhead crane 30T |  | 90 |  |  | 1 | 108001 | 990088 | 57298.5 |  | 1334512.02 | 0 | 0 | 31320.29 | 1078706.79 | 86189 | 108001 | 990088 | -88618.79 | 0 |  | 0
|  | 60T |  |  |  |  | 144 |  |  | 1 | 119196 | 1319618 | 91677.6 |  | 1793984.82 | 0 | 0 | 34566.84 | 1445862.44 | 137902 | 119196 | 1319618 | -126244.44 | 0 |  | 0
|  | Cầu trục - sức nâng: | [8 empty] | 0 | 0 |  |  | 0 | 0 | 0 | 0 | 0 |  |  |  | 0 | 0 |  | 0
|  | 30 T |  |  |  |  | 48 |  |  | 1 | 108001 | 327169 | 30559.2 |  | 452607.21 | 0 | 0 | 31320.29 | 389048.49 | 45967 | 108001 | 327169 | -61879.49 | 0 |  | 0
|  | 40 T |  |  |  |  | 60 |  |  | 1 | 108001 | 360986 | 38199 |  | 503870.94 | 0 | 0 | 31320.29 | 430505.29 | 57459 | 108001 | 360986 | -69519.29 | 0 |  | 0
|  | 50 T |  |  |  |  | 72 |  |  | 1 | 108001 | 398997 | 45838.8 |  | 560544.93 | 0 | 0 | 31320.29 | 476156.09 | 68951 | 108001 | 398997 | -77159.09 | 0 |  | 0
|  | 60 T |  |  |  |  | 84 |  |  | 1 | 119196 | 465830 | 53478.6 |  | 654399.3 | 0 | 0 | 34566.84 | 553875.44 | 80443 | 119196 | 465830 | -88045.44 | 0 |  | 0
|  | 90 T |  |  |  |  | 108 |  |  | 1 | 119196 | 553874 | 68758.2 |  | 783255.66 | 0 | 0 | 34566.84 | 657199.04 | 103426 | 119196 | 553874 | -103325.04 | 0 |  | 0
|  | 110 T |  |  |  |  | 132 |  |  | 1 | 119196 | 695574 | 84037.8 |  | 981328.26 | 0 | 0 | 34566.84 | 814178.64 | 126410 | 119196 | 695574 | -118604.64 | 0 |  | 0
|  | 125 T |  |  |  |  | 144 |  |  | 1 | 119196 | 773681 | 91677.6 |  | 1089726.09 | 0 | 0 | 34566.84 | 899925.44 | 137902 | 119196 | 773681 | -126244.44 | 0 |  | 0
|  | 180 T |  |  |  |  | 168 |  |  | 1 | 119196 | 949529 | 106957.2 |  | 1331849.61 | 0 | 0 | 34566.84 | 1091053.04 | 160885 | 119196 | 949529 | -141524.04 | 0 |  | 0
|  | 250 T |  |  |  |  | 204 |  |  | 1 | 119196 | 1172362 | 129876.6 |  | 1642223.58 | 0 | 0 | 34566.84 | 1336805.44 | 195361 | 119196 | 1172362 | -164443.44 | 0 |  | 0
|  | Máy vận thăng - sức nâng: | [8 empty] | 0 | 0 |  |  | 0 | 0 | 0 | 0 | 0 |  |  |  | 0 | 0 |  | 0
|  | 0,3 T - H nâng 30 m |  |  |  |  | 8.4 |  |  | 1 | 41873 | 55019 | 5347.86 |  | 76322.37 | 0 | 0 | 12143.17 | 72510.03 | 8044 | 41873 | 55019 | -17491.03 | 0 |  | 0
|  | 0,5 T - H nâng 50 m |  |  |  |  | 15.75 |  |  | 1 | 41873 | 76293 | 10027.2375 |  | 108445.2075 | 0 | 0 | 12143.17 | 98463.4075 | 15083 | 41873 | 76293 | -22170.4075 | 0 |  | 0
1 | 72 | 0,8 T - H nâng 80 m | Máy vận thăng - sức nâng 0.8T - H nâng 80m | Vận thăng 0.8T | lifting machine 0.8T |  | 21 |  |  | 1 | 41873 | 86359 | 13369.65 |  | 124772.76 | #REF! | #REF! | 12143.17 | 111871.82 | 20111 | 41873 | 86359 | -25512.82 | 0 |  | #REF!
|  | 2,0 T - H nâng 100 m |  |  |  |  | 31.5 |  |  | 1 | 41873 | 126626 | 20054.475 |  | 183402.015 | 0 | 0 | 12143.17 | 158823.645 | 30166 | 41873 | 126626 | -32197.645 | 0 |  | 0
|  | Cần trục thiếu nhi - sức nâng: | [8 empty] | 0 | 0 |  |  | 0 | 0 | 0 | 0 | 0 |  |  |  | 0 | 0 |  | 0
|  | 0,5 T |  |  |  |  | 3.6 |  |  | 1 | 41873 | 48045 | 2291.94 |  | 64269.99 | 0 | 0 | 12143.17 | 62480.11 | 3448 | 41873 | 48045 | -14435.11 | 0 |  | 0
|  | Tời điện - sức kéo: | [8 empty] | 0 | 0 |  |  | 0 | 0 | 0 | 0 | 0 |  |  |  | 0 | 0 |  | 0
|  | 0,5 T |  |  |  |  | 3.78 |  |  | 1 | 41873 | 46336 | 2406.537 |  | 62179.977 | 0 | 0 | 12143.17 | 60885.707 | 3620 | 41873 | 46336 | -14549.707 | 0 |  | 0
|  | 1,0 T |  |  |  |  | 4.5 |  |  | 1 | 41873 | 47517 | 2864.925 |  | 64161.855 | 0 | 0 | 12143.17 | 62525.095 | 4309 | 41873 | 47517 | -15008.095 | 0 |  | 0
|  | 1,5 T | Tời điện - sức kéo 1,5T |  | Winch 1.5Ton |  | 5.58 |  |  | 1 | 41873 | 50865 | 3552.507 |  | 69168.357 | 0 | 0 | 12143.17 | 66560.677 | 5344 | 41873 | 50865 | -15695.677 | 0 |  | 0
|  | 2,0 T |  |  |  |  | 6.3 |  |  | 1 | 41873 | 60669 | 4010.895 |  | 82273.905 | 0 | 0 | 12143.17 | 76823.065 | 6033 | 41873 | 60669 | -16154.065 | 0 |  | 0
|  | 2,5 T |  |  |  |  | 9.18 |  |  | 1 | 41873 | 67007 | 5844.447 |  | 92283.477 | 0 | 0 | 12143.17 | 84994.617 | 8791 | 41873 | 67007 | -17987.617 | 0 |  | 0
1 | 73 | 3,0 T | Tời điện - sức kéo 3T | Tời điện 3T | electric winch 3Ton |  | 10.8 |  |  | 1 | 41873 | 78735 | 6875.82 |  | 108443.97 | #REF! | #REF! | 12143.17 | 97753.99 | 10343 | 41873 | 78735 | -19018.99 | 0 |  | #REF!
|  | 4,0 T |  |  |  |  | 11.7 |  |  | 1 | 41873 | 87280 | 7448.805 |  | 120040.005 | 0 | 0 | 12143.17 | 106871.975 | 11205 | 41873 | 87280 | -19591.975 | 0 |  | 0
1 | 74 | 5,0 T | Tời điện - sức kéo 5T | Tời điện 5T | electric winch 5Ton |  | 13.5 |  |  | 1 | 41873 | 98616 | 8594.775 |  | 135809.415 | #REF! | #REF! | 12143.17 | 119353.945 | 12928 | 41873 | 98616 | -20737.945 | 0 |  | #REF!
|  | Kích thông tâm YCW - 150 T | [7 empty] | 1 | 48658 | 58669 | 0 |  | 75683.01 | 0 | 0 | 14110.82 | 72779.82 |  | 48658 | 58669 | -14110.82 | 0 |  | 0
|  | Kích thông tâm YCW - 250 T | Kích thông tâm YCW - 250T | [6 empty] | 1 | 48658 | 63577 | 0 |  | 82014.33 | 0 | 0 | 14110.82 | 77687.82 |  | 48658 | 63577 | -14110.82 | 0 |  | 0
|  | Kích đẩy liên tục tự động ZLD-60 (60T,6c) |  |  |  |  | 30 |  |  | 1 | 105458 | 347828 | 19099.5 |  | 467797.62 | 0 | 0 | 30582.82 | 397510.32 | 28730 | 105458 | 347828 | -49682.32 | 0 |  | 0
|  | Kích thông tâm YCW - 500 T | Kích thông tâm YCW - 500T | [6 empty] | 1 | 48658 | 94555 | 0 |  | 121975.95 | 0 | 0 | 14110.82 | 108665.82 |  | 48658 | 94555 | -14110.82 | 0 |  | 0
|  | Kích sợi đơn YDC - 500 T | [7 empty] | 1 | 48658 | 65391 | 0 |  | 84354.39 | 0 | 0 | 14110.82 | 79501.82 |  | 48658 | 65391 | -14110.82 | 0 |  | 0
|  | Kích thông tâm RRH - 100 T | [7 empty] | 1 | 48658 | 118475 | 0 |  | 152832.75 | 0 | 0 | 14110.82 | 132585.82 |  | 48658 | 118475 | -14110.82 | 0 |  | 0
|  | Kích thông tâm RRH - 300 T | [7 empty] | 1 | 48658 | 270549 | 0 |  | 349008.21 | 0 | 0 | 14110.82 | 284659.82 |  | 48658 | 270549 | -14110.82 | 0 |  | 0
|  | Máy luồn cáp - công suất: | [8 empty] | 0 | 0 |  |  | 0 | 0 | 0 | 0 | 0 |  |  |  | 0 | 0 |  | 0
1 | 75 | 15 kW | Máy luồn cáp - công suất 15kW | Máy luồn cáp 15KW | cable passing machine 15kW |  | 27 |  |  | 1 | 48658 | 296572 | 17189.55 |  | 399767.43 | #REF! | #REF! | 14110.82 | 327872.37 | 25857 | 48658 | 296572 | -31300.37 | 0 |  | #REF!
|  | Trạm bơm dầu áp lực- công suất: | [8 empty] | 0 | 0 |  |  | 0 | 0 | 0 | 0 | 0 |  |  |  | 0 | 0 |  | 0
|  | 40 MPa (HCP-400) |  |  |  |  | 13.65 |  |  | 1 | 48658 | 65149 | 8690.2725 |  | 92732.4825 | 0 | 0 | 14110.82 | 87950.0925 | 13072 | 48658 | 65149 | -22801.0925 | 0 |  | 0
|  | 50 MPa (ZB4 - 500) |  |  |  |  | 19.5 |  |  | 1 | 48658 | 77865 | 12414.675 |  | 112860.525 | 0 | 0 | 14110.82 | 104390.495 | 18674 | 48658 | 77865 | -26525.495 | 0 |  | 0
|  | Xe nâng hàng - sức nâng: | [8 empty] | 0 | 0 |  |  | 0 | 0 | 0 | 0 | 0 |  |  |  | 0 | 0 |  | 0
|  | 1,5 T |  |  |  | 7.92 |  |  |  | 1 | 48658 | 181692 | 128672.712 |  | 363055.392 | 0 | 0 | 14110.82 | 324475.532 | 56698 | 48658 | 181692 | -142783.532 | 0 |  | 0
|  | 2,0 T |  |  |  | 9 |  |  |  | 1 | 48658 | 213009 | 146218.9909 |  | 421000.6009 | 0 | 0 | 14110.82 | 373338.8109 | 64430 | 48658 | 213009 | -160329.8109 | 0 |  | 0
|  | 3,0 T |  |  |  | 10.08 |  |  |  | 1 | 48658 | 259979 | 163765.2698 |  | 499138.1798 | 0 | 0 | 14110.82 | 437855.0898 | 72162 | 48658 | 259979 | -177876.0898 | 0 |  | 0
|  | 3,2 T |  |  |  | 11.52 |  |  |  | 1 | 48658 | 274947 | 187160.3084 |  | 541841.9384 | 0 | 0 | 14110.82 | 476218.1284 | 82471 | 48658 | 274947 | -201271.1284 | 0 |  | 0
|  | 3,5 T |  |  |  | 14.4 |  |  |  | 1 | 48658 | 306796 | 233950.3855 |  | 629717.2255 | 0 | 0 | 14110.82 | 554857.2055 | 103088 | 48658 | 306796 | -248061.2055 | 0 |  | 0
|  | 5,0 T |  |  |  | 16.2 |  |  |  | 1 | 48658 | 356710 | 263194.1836 |  | 723350.0836 | 0 | 0 | 14110.82 | 634015.0036 | 115974 | 48658 | 356710 | -277305.0036 | 0 |  | 0
|  | Máy nâng phục vụ thi công hầm - công suất: | [8 empty] | 0 | 0 |  |  | 0 | 0 | 0 | 0 | 0 |  |  |  | 0 | 0 |  | 0
|  | 135 CV | Máy nâng (thuỷ lực) phục vụ thi công hầm - công suất 135CV |  | 135CV | 44.55 |  |  |  | 1 | 48658 | 671710 | 723784.005 |  | 1590289.905 | 0 | 0 | 14110.82 | 1409604.825 | 312854 | 48658 | 671710 | -737894.825 | 0 |  | 0
|  | Máy trộn bê tông - dung tích: | [8 empty] | 0 | 0 |  |  | 0 | 0 | 0 | 0 | 0 |  |  |  | 0 | 0 |  | 0
|  | 100,0 lít |  |  |  |  | 6.72 |  |  | 1 | 41873 | 72631 | 4278.288 |  | 97972.278 | 0 | 0 | 12143.17 | 89052.458 | 6435 | 41873 | 72631 | -16421.458 | 0 |  | 0
|  | 150,0 lít |  |  |  |  | 8.4 |  |  | 1 | 41873 | 90909 | 5347.86 |  | 122620.47 | 0 | 0 | 12143.17 | 108400.03 | 8044 | 41873 | 90909 | -17491.03 | 0 |  | 0
|  | 200,0 lít |  |  |  |  | 9.6 |  |  | 1 | 41873 | 109483 | 6111.84 |  | 147344.91 | 0 | 0 | 12143.17 | 127738.01 | 9193 | 41873 | 109483 | -18255.01 | 0 |  | 0
1 | 76 | 250,0 lít | Máy trộn bêtông - dung tích 250 lít | Máy trộn 250L | concrete mixer 250L |  | 10.8 |  |  | 1 | 41873 | 134552 | 6875.82 |  | 180447.9 | #REF! | #REF! | 12143.17 | 153570.99 | 10343 | 41873 | 134552 | -19018.99 | 0 |  | #REF!
|  | 425,0 lít |  |  |  |  | 24 |  |  | 1 | 48658 | 166724 | 15279.6 |  | 230353.56 | 0 | 0 | 14110.82 | 196114.42 | 22984 | 48658 | 166724 | -29390.42 | 0 |  | 0
1 | 77 | 500,0 lít | Máy trộn bêtông - dung tích 500 lít | Máy trộn 500L | concrete mixer 500L |  | 33.6 |  |  | 1 | 48658 | 183527 | 21391.44 |  | 258141.27 | 0 | 0 | 14110.82 | 219029.26 | 32177 | 48658 | 183527 | -35502.26 | 0 |  | 0
|  | 800,0 lít |  |  |  |  | 60 |  |  | 1 | 48658 | 231848 | 38199 |  | 337282.92 | 0 | 0 | 14110.82 | 284157.82 | 57459 | 48658 | 231848 | -52309.82 | 0 |  | 0
|  | 1150,0 lít |  |  | concrete mixer 1150L |  | 72 |  |  | 1 | 48658 | 341245 | 45838.8 |  | 486044.85 | 0 | 0 | 14110.82 | 401194.62 | 68951 | 48658 | 341245 | -59949.62 | 0 |  | 0
|  | 1600,0 lít |  |  | concrete mixer 1600L |  | 96 |  |  | 1 | 48658 | 415440 | 61118.4 |  | 597036 | 0 | 0 | 14110.82 | 490669.22 | 91934 | 48658 | 415440 | -75229.22 | 0 |  | 0
|  | Máy trộn vữa - dung tích: | [8 empty] | 0 | 0 |  |  | 0 | 0 | 0 | 0 | 0 |  |  |  | 0 | 0 |  | 0
1 | 78 | 80,0 lít | Máy trộn vữa - dung tích 80 lít | Máy trộn vữa 80L | mortar mixer 80L |  | 5.28 |  |  | 1 | 41873 | 63412 | 3361.512 |  | 85162.992 | #REF! | #REF! | 12143.17 | 78916.682 | 5056 | 41873 | 63412 | -15504.682 | 0 |  | #REF!
|  | 110,0 lít |  |  |  |  | 7.68 |  |  | 1 | 41873 | 71774 | 4889.472 |  | 97477.932 | 0 | 0 | 12143.17 | 88806.642 | 7355 | 41873 | 71774 | -17032.642 | 0 |  | 0
|  | 150,0 lít |  |  |  |  | 8.4 |  |  | 1 | 41873 | 81918 | 5347.86 |  | 111022.08 | 0 | 0 | 12143.17 | 99409.03 | 8044 | 41873 | 81918 | -17491.03 | 0 |  | 0
|  | 200,0 lít |  |  |  |  | 9.6 |  |  | 1 | 41873 | 97671 | 6111.84 |  | 132107.43 | 0 | 0 | 12143.17 | 115926.01 | 9193 | 41873 | 97671 | -18255.01 | 0 |  | 0
|  | 250,0 lít |  |  |  |  | 10.8 |  |  | 1 | 41873 | 105148 | 6875.82 |  | 142516.74 | 0 | 0 | 12143.17 | 124166.99 | 10343 | 41873 | 105148 | -19018.99 | 0 |  | 0
|  | 325,0 lít |  |  |  |  | 16.8 |  |  | 1 | 41873 | 123827 | 10695.72 |  | 170432.55 | 0 | 0 | 12143.17 | 146665.89 | 16089 | 41873 | 123827 | -22838.89 | 0 |  | 0
|  | Trạm trộn bê tông - năng suất: | [8 empty] | 0 | 0 |  |  | 0 | 0 | 0 | 0 | 0 |  |  |  | 0 | 0 |  | 0
|  | 20,0m3/h |  |  |  |  | 92.4 |  |  | 1 | 98673 | 1205980 | 58826.46 |  | 1614540.66 | 0 | 0 | 28615.17 | 1293421.63 | 88487 | 98673 | 1205980 | -87441.63 | 0 |  | 0
1 | 79 | 22,0m3/h | Trạm trộn bêtông - năng suất 22m3/h | Trạm trộn bêtông 22m3/h | concrete batching plant 22m3/h |  | 99 |  |  | 1 | 98673 | 1293278 | 63028.35 |  | 1731356.97 | 0 | 0 | 28615.17 | 1384921.52 | 94807 | 98673 | 1293278 | -91643.52 | 0 |  | 0
1 | 80 | 25,0m3/h | Trạm trộn bêtông - năng suất 25m3/h | Trạm trộn bêtông 25m3/h | concrete batching plant 25m3/h |  | 115.5 |  |  | 1 | 98673 | 1412114 | 73533.075 |  | 1895160.135 | 0 | 0 | 28615.17 | 1514262.245 | 110609 | 98673 | 1412114 | -102148.245 | 0 |  | 0
1 | 81 | 30,0m3/h | Trạm trộn bêtông - năng suất 30m3/h | Trạm trộn bêtông 30m3/h | concrete batching plant 30m3/h |  | 171.6 |  |  | 1 | 140546 | 1610174 | 109249.14 |  | 2186373.6 | 0 | 0 | 40758.34 | 1760181.48 | 164333 | 140546 | 1610174 | -150007.48 | 0 |  | 0
1 | 82 | 50,0m3/h | Trạm trộn bêtông - năng suất 50m3/h | Trạm trộn bêtông 50m3/h | concrete batching plant 50m3/h |  | 198 |  |  | 1 | 140546 | 2047058 | 126056.7 |  | 2766761.52 | #REF! | #REF! | 40758.34 | 2213873.04 | 189615 | 140546 | 2047058 | -166815.04 | 0 |  | #REF!
|  | 60,0m3/h |  |  |  |  | 265.2 |  |  | 1 | 140546 | 2265500 | 168839.58 |  | 3091334.58 | 0 | 0 | 40758.34 | 2475097.92 | 253969 | 140546 | 2265500 | -209597.92 | 0 |  | 0
|  | 75,0m3/h |  |  |  |  | 417.6 |  |  | 1 | 198532 | 2866380 | 265865.04 |  | 3963495.24 | 0 | 0 | 57574.28 | 3189819.32 | 399915 | 198532 | 2866380 | -323439.32 | 0 |  | 0
1 | 83 | 125,0m3/h | Trạm trộn bêtông - năng suất 125m3/h | Trạm trộn bêtông 125m3/h | concrete batching plant 125m3/h |  | 445.5 |  |  | 1 | 198532 | 4425817 | 283627.575 |  | 5992931.505 | 0 | 0 | 57574.28 | 4767018.855 | 426633 | 198532 | 4425817 | -341201.855 | 0 |  | 0
|  | Máy bơm vữa - năng suất: | [8 empty] | 0 | 0 |  |  | 0 | 0 | 0 | 0 | 0 |  |  |  | 0 | 0 |  | 0
1 | 84 | 2,0m3/h | Máy bơm vữa - năng suất 2m3/h | Máy bơm vữa ximăng | mortar pump 2m3/h |  | 12.6 |  |  | 1 | 48658 | 157819 | 8021.79 |  | 211608.3 | #REF! | #REF! | 14110.82 | 179951.61 | 12066 | 48658 | 157819 | -22132.61 | 0 |  | #REF!
|  | 4,0m3/h |  |  |  |  | 16.2 |  |  | 1 | 48658 | 197722 | 10313.73 |  | 265375.11 | 0 | 0 | 14110.82 | 222146.55 | 15514 | 48658 | 197722 | -24424.55 | 0 |  | 0
|  | 6,0m3/h |  |  |  |  | 19.8 |  |  | 1 | 90531 | 253275 | 12605.67 |  | 339330.42 | 0 | 0 | 26253.99 | 292134.66 | 18961 | 90531 | 253275 | -38859.66 | 0 |  | 0
|  | 9,0m3/h | Máy bơm vữa - năng suất 9m3/h |  | Mortar pump 9m3/h |  | 33.75 |  |  | 1 | 90531 | 310489 | 21486.9375 |  | 422017.7475 | 0 | 0 | 26253.99 | 358229.9275 | 32321 | 90531 | 310489 | -47740.9275 | 0 |  | 0
|  | 32 - 50m3/h | Máy bơm vữa - năng suất 32 - 50m3/h |  | mortar pump 32-50m3/h |  | 72 |  |  | 1 | 90531 | 402431 | 45838.8 |  | 564974.79 | 0 | 0 | 26253.99 | 474523.79 | 68951 | 90531 | 402431 | -72092.79 | 0 |  | 0
|  | Xe bơm bê tông, tự hành - năng suất: | [8 empty] | 0 | 0 |  |  | 0 | 0 | 0 | 0 | 0 |  |  |  | 0 | 0 |  | 0
1 | 85 | 50 m3/h | Xe bơm bêtông tự hành - năng suất 50m3/h | Máy bơm BT 50m3/h | concrete pump truck 50m3/h | 52.8 |  |  |  | 1 | 112242 | 2006645 | 857818.08 |  | 3446390.13 | #REF! | #REF! | 32550.18 | 2897013.26 | 377990 | 112242 | 2006645 | -890368.26 | 0 |  | #REF!
|  | 60 m3/h |  |  |  | 60 |  |  |  | 1 | 112242 | 2362924 | 974793.2727 |  | 4022965.2327 | 0 | 0 | 32550.18 | 3370267.4527 | 429534 | 112242 | 2362924 | -1007343.4527 | 0 |  | 0
|  | Máy bơm bê tông - năng suất: | [8 empty] | 0 | 0 |  |  | 0 | 0 | 0 | 0 | 0 |  |  |  | 0 | 0 |  | 0
|  | 40 - 60m3/h | Máy bơm bêtông - năng suất 50m3/h |  |  |  | 180.675 |  |  | 1 | 112242 | 1443204 | 115026.7388 |  | 1976759.8988 | 0 | 0 | 32550.18 | 1590780.9187 | 173028 | 112242 | 1443204 | -147576.9187 | 0 |  | 0
|  | 60 - 90m3/h |  |  |  |  | 247.5 |  |  | 1 | 112242 | 2019541 | 157570.875 |  | 2762778.765 | 0 | 0 | 32550.18 | 2209662.055 | 237018 | 112242 | 2019541 | -190121.055 | 0 |  | 0
|  | Máy phun vẩy - năng suất: | [8 empty] | 0 | 0 |  |  | 0 | 0 | 0 | 0 | 0 |  |  |  | 0 | 0 |  | 0
|  | 9m3/h (AL 285) | Máy phun vẩy - năng suất 9m3/h |  |  |  | 54 |  |  | 1 | 198532 | 1434879 | 34379.1 |  | 1885373.01 | 0 | 0 | 57574.28 | 1526832.38 | 51713 | 198532 | 1434879 | -91953.38 | 0 |  | 0
|  | 16m3/h (AL 500) | Máy phun vẩy - năng suất 16m3/h |  |  |  | 429 |  |  | 1 | 255332 | 3927794 | 273122.85 |  | 5339977.11 | 0 | 0 | 74046.28 | 4274963.13 | 410832 | 255332 | 3927794 | -347169.13 | 0 |  | 0
1 | 86 | Máy trải bê tông SP.500 | Máy trải bêtông SP.500 | Máy trải bêtông SP.500 | concrete paver SP.500 | 72.6 |  |  |  | 1 | 206674 | 4741505 | 1179499.86 |  | 7296041.31 | 0 | 0 | 59935.46 | 5980940.32 | 519736 | 206674 | 4741505 | -1239435.32 | 0 |  | 0
|  | Máy đầm bê tông, đầm bàn - công suất: | [8 empty] | 0 | 0 |  |  | 0 | 0 | 0 | 0 | 0 |  |  |  | 0 | 0 |  | 0
|  | 0,4 kW |  |  |  |  | 1.8 |  |  | 1 | 41873 | 46308 | 1145.97 |  | 60883.29 | 0 | 0 | 12143.17 | 59597.14 | 1724 | 41873 | 46308 | -13289.14 | 0 |  | 0
|  | 0,6 kW |  |  |  |  | 2.7 |  |  | 1 | 41873 | 47899 | 1718.955 |  | 63508.665 | 0 | 0 | 12143.17 | 61761.125 | 2586 | 41873 | 47899 | -13862.125 | 0 |  | 0
|  | 0,8 kW |  |  |  |  | 3.6 |  |  | 1 | 41873 | 49488 | 2291.94 |  | 66131.46 | 0 | 0 | 12143.17 | 63923.11 | 3448 | 41873 | 49488 | -14435.11 | 0 |  | 0
|  | 1,0 kW |  |  | concrete plate compactor 1kW |  | 4.5 |  |  | 1 | 41873 | 50799 | 2864.925 |  | 68395.635 | 0 | 0 | 12143.17 | 65807.095 | 4309 | 41873 | 50799 | -15008.095 | 0 |  | 0
|  | Máy đầm bê tông, đầm cạnh - công suất: | [8 empty] | 0 | 0 |  |  | 0 | 0 | 0 | 0 | 0 |  |  |  | 0 | 0 |  | 0
|  | 1,0 kW |  |  | concrete compactor 1kW |  | 4.5 |  |  | 1 | 41873 | 50073 | 2864.925 |  | 67459.095 | 0 | 0 | 12143.17 | 65081.095 | 4309 | 41873 | 50073 | -15008.095 | 0 |  | 0
|  | Máy đầm bê tông, dầm dùi - công suất: | [8 empty] | 0 | 0 |  |  | 0 | 0 | 0 | 0 | 0 |  |  |  | 0 | 0 |  | 0
|  | 0,6 kW |  |  |  |  | 2.7 |  |  | 1 | 41873 | 48122 | 1718.955 |  | 63796.335 | 0 | 0 | 12143.17 | 61984.125 | 2586 | 41873 | 48122 | -13862.125 | 0 |  | 0
|  | 0,8 kW |  |  |  |  | 3.6 |  |  | 1 | 41873 | 50653 | 2291.94 |  | 67634.31 | 0 | 0 | 12143.17 | 65088.11 | 3448 | 41873 | 50653 | -14435.11 | 0 |  | 0
1 | 87 | 1,0 kW | Máy đầm bêtông, đầm bàn - công suất 1kW | Máy đầm bàn 1KW | concrete vibrating compactor 1Kw |  | 4.5 |  |  | 1 | 41873 | 50799 | 2864.925 |  | 68395.635 | #REF! | #REF! | 12143.17 | 65807.095 | 4309 | 41873 | 50799 | -15008.095 | 0 |  | #REF!
1 | 88 | 1,5 kW | Máy đầm bêtông, đầm dùi - công suất 1,5kW | Máy đầm dùi 1.5KW | concrete vibrating compactor 1.5Kw |  | 6.75 |  |  | 1 | 41873 | 54629 | 4297.3875 |  | 74768.7975 | #REF! | #REF! | 12143.17 | 71069.5575 | 6464 | 41873 | 54629 | -16440.5575 | 0 |  | #REF!
1 | 89 | 2,8 kW |  | Máy đầm dùi 2.8KW | concrete vibrating compactor 1.8Kw |  | 12.6 |  |  | 1 | 41873 | 62066 | 8021.79 |  | 88086.93 | 0 | 0 | 12143.17 | 82230.96 | 12066 | 41873 | 62066 | -20164.96 | 0 |  | 0
|  | 3,5 kW | Máy đầm bêtông, đầm dùi - công suất 3,5kW |  | Hand poker vibrator 3.5Kw |  | 15.75 |  |  | 1 | 41873 | 75621 | 10027.2375 |  | 107578.3275 | 0 | 0 | 12143.17 | 97791.4075 | 15083 | 41873 | 75621 | -22170.4075 | 0 |  | 0
|  | Máy sàng rửa đá, sỏi - năng suất: | [8 empty] | 0 | 0 |  |  | 0 | 0 | 0 | 0 | 0 |  |  |  | 0 | 0 |  | 0
|  | 11,0m3/h |  |  |  |  | 29.4 |  |  | 1 | 41873 | 77353 | 18717.51 |  | 118502.88 | 0 | 0 | 12143.17 | 108213.68 | 28155 | 41873 | 77353 | -30860.68 | 0 |  | 0
|  | 35,0m3/h |  |  |  |  | 75.6 |  |  | 1 | 48658 | 132346 | 48130.74 |  | 218857.08 | 0 | 0 | 14110.82 | 194587.56 | 72398 | 48658 | 132346 | -62241.56 | 0 |  | 0
|  | 45,0m3/h |  |  |  |  | 96.6 |  |  | 1 | 48658 | 155215 | 61500.39 |  | 261727.74 | 0 | 0 | 14110.82 | 230826.21 | 92509 | 48658 | 155215 | -75611.21 | 0 |  | 0
|  | Máy nghiền sàng đá di động - năng suất: | [8 empty] | 0 | 0 |  |  | 0 | 0 | 0 | 0 | 0 |  |  |  | 0 | 0 |  | 0
|  | 6,0m3/h |  |  |  |  | 63 |  |  | 1 | 90531 | 542142 | 40108.95 |  | 739472.13 | 0 | 0 | 26253.99 | 608504.94 | 60332 | 90531 | 542142 | -66362.94 | 0 |  | 0
|  | 20,0m3/h |  |  |  |  | 315 |  |  | 1 | 90531 | 1586413 | 200544.75 |  | 2247017.52 | 0 | 0 | 26253.99 | 1813211.74 | 301660 | 90531 | 1586413 | -226798.74 | 0 |  | 0
|  | 25,0m3/h |  |  |  |  | 357 |  |  | 1 | 132404 | 1875997 | 227284.05 |  | 2647320.18 | 0 | 0 | 38397.16 | 2141678.21 | 341881 | 132404 | 1875997 | -265681.21 | 0 |  | 0
|  | 125,0m3/h |  |  |  |  | 630 |  |  | 1 | 132404 | 5290232 | 401089.5 |  | 7225488.78 | 0 | 0 | 38397.16 | 5729718.66 | 603320 | 132404 | 5290232 | -439486.66 | 0 |  | 0
|  | Máy nghiền đá thô - năng suất: | [8 empty] | 0 | 0 |  |  | 0 | 0 | 0 | 0 | 0 |  |  |  | 0 | 0 |  | 0
|  | 14,0m3/h |  |  |  |  | 134.4 |  |  | 1 | 90531 | 249676 | 85565.76 |  | 407647.8 | 0 | 0 | 26253.99 | 361495.75 | 128708 | 90531 | 249676 | -111819.75 | 0 |  | 0
|  | 200,0m3/h |  |  |  |  | 840 |  |  | 1 | 262117 | 1728497 | 534786 |  | 2764547.13 | 0 | 0 | 76013.93 | 2339296.93 | 804426 | 262117 | 1728497 | -610799.93 | 0 |  | 0
|  | Trạm trộn bê tông asphan - năng suất: | [8 empty] | 0 | 0 |  |  | 0 | 0 | 0 | 0 | 0 |  |  |  | 0 | 0 |  | 0
1 | 90 | 25,0 T/h (140 m3/ca) | Trạm trộn bêtông asphan - năng suất 25T/h | Trạm trộn BTN 25T/h | asphalt batch mix plant 25T/h |  | 210 |  |  | 1 | 598652 | 10266496 | 133696.5 |  | 13377476.34 | 0 | 0 | 173609.08 | 10573801.58 | 8881604 | 598652 | 10266496 | -307305.58 | 0 |  | 0
1 | 91 | 30,0 T/h (156 m3/ca) |  | Trạm trộn BTN 30T/h |  |  | 234 |  |  | 1 | 598652 | 11438784 | 148976.1 |  | 14905007.46 | 0 | 0 | 173609.08 | 11761369.18 | 9896644 | 598652 | 11438784 | -322585.18 | 0 |  | 0
|  | 40,0 T/h (176 m3/ca) |  |  |  |  | 264 |  |  | 1 | 745983 | 12961619 | 168075.6 |  | 16888564.11 | 0 | 0 | 216335.07 | 13346029.67 | 11165444 | 745983 | 12961619 | -384410.67 | 0 |  | 0
|  | 50,0 T/h (200 (m3/ca) |  |  |  |  | 300 |  |  | 1 | 745983 | 14514852 | 190995 |  | 18915154.08 | 0 | 0 | 216335.07 | 14922182.07 | 12688005 | 745983 | 14514852 | -407330.07 | 0 |  | 0
1 | 92 | 60,0 T/h (216 m3/ca) | Trạm trộn bêtông asphan - năng suất 60T/h | Trạm trộn BTN 50-60T/h | asphalt batch mix plant 60T/h |  | 324 |  |  | 1 | 745983 | 16394972 | 206274.6 |  | 21355788.48 | #REF! | #REF! | 216335.07 | 16817581.67 | 13703045 | 745983 | 16394972 | -422609.67 | 0 |  | #REF!
1 | 93 | 80,0 T/h (256 m3/ca) | Trạm trộn bêtông asphan - năng suất 80T/h | Trạm trộn BTN 80-90T/h | asphalt batch mix plant 80T/h |  | 384 |  |  | 1 | 745983 | 20322631 | 244473.6 |  | 26460667.59 | 0 | 0 | 216335.07 | 20783439.67 | 16240646 | 745983 | 20322631 | -460808.67 | 0 |  | 0
|  | Máy phun nhựa đường - công suất: | [8 empty] | 0 | 0 |  |  | 0 | 0 | 0 | 0 | 0 |  |  |  | 0 | 0 |  | 0
1 | 94 | 190 CV | Máy phun nhựa đường - công suất 190CV | Máy phun nhựa đường - công suất 190CV | asphalt distributor truct 7T | 57 |  |  |  | 1 | 106306 | 1043134 | 926053.6091 |  | 2271696.4691 | #REF! | #REF! | 30828.74 | 2000016.3491 | 408057 | 106306 | 1043134 | -956882.3491 | 0 |  | #REF!
|  | Máy rải hỗn hợp bê tông nhựa - năng suất: | [8 empty] | 0 | 0 |  |  | 0 | 0 | 0 | 0 | 0 |  |  |  | 0 | 0 |  | 0
|  | 65,0 T/h |  |  |  | 33.6 |  |  |  | 1 | 98673 | 900553 | 545884.2327 |  | 1707597.6027 | 0 | 0 | 28615.17 | 1475052.4027 | 240539 | 98673 | 900553 | -574499.4027 | 0 |  | 0
|  | 100,0 T/h |  |  |  | 50.4 |  |  |  | 1 | 98673 | 1056058 | 818826.3491 |  | 2181141.1691 | 0 | 0 | 28615.17 | 1903499.5191 | 360809 | 98673 | 1056058 | -847441.5191 | 0 |  | 0
1 | 95 | Máy cào bóc đường Wirtgen - 1000C | Máy cào bóc đường Wirtgen - 1000C | Máy cào bóc | Wirtgen - 1000C | 92.4 |  |  |  | 1 | 105458 | 2340271 | 1501181.64 |  | 4520131.23 | 0 | 0 | 30582.82 | 3872035.46 | 661482 | 105458 | 2340271 | -1531764.46 | 0 |  | 0
1 | 96 | Thiết bị sơn kẻ vạch YHK 10A | Thiết bị sơn kẻ vạch YHK10A | Thiết bị sơn kẻ vạch | Equipment paint denounce THK10A |  |  |  |  | 1 | 48658 | 103435 | 0 |  | 133431.15 | #REF! | #REF! | 14110.82 | 117545.82 |  | 48658 | 103435 | -14110.82 | 0 |  | #REF!
1 | 97 | Lò nấu sơn YHK 3A | Lò nấu sơn YHK 3A | Lò nấu sơn | paint furnace YHK 3A | 10.5389 |  |  |  | 1 | 48658 | 318241 | 171221.1737 |  | 581752.0637 | #REF! | #REF! | 14110.82 | 503572.9937 | 75455 | 48658 | 318241 | -185331.9937 | 0 |  | #REF!
1 | 98 | Nồi nấu nhựa | Nồi nấu nhựa | Thiết bị nấu nhựa | Bitumen-cook equipment |  |  |  |  | 1 | 48658 | 54949 | 0 |  | 70884.21 | #REF! | #REF! | 14110.82 | 69059.82 |  | 48658 | 54949 | -14110.82 | 0 |  | #REF!
|  | Máy bơm nước, động cơ điện - công suất: | [8 empty] | 0 | 0 |  |  | 0 | 0 | 0 | 0 | 0 |  |  |  | 0 | 0 |  | 0
|  | 0,55 kW |  |  |  |  | 1.485 |  |  | 1 | 41873 | 44683 | 945.4253 |  | 58586.4952 | 0 | 0 | 12143.17 | 57771.5952 | 1427 | 41873 | 44683 | -13088.5952 | 0 |  | 0
|  | 0,75 kW |  |  |  |  | 2.025 |  |  | 1 | 41873 | 45459 | 1289.2163 |  | 59931.3262 | 0 | 0 | 12143.17 | 58891.3863 | 1944 | 41873 | 45459 | -13432.3863 | 0 |  | 0
1 | 99 | 1,10 kW | Máy bơm nước, động cơ điện - công suất 1,1kW | Máy bơm nước 1.1kW | water pump 1.1kW |  | 2.97 |  |  | 1 | 41873 | 46952 | 1890.8505 |  | 62458.9305 | #REF! | #REF! | 12143.17 | 60986.0205 | 2844 | 41873 | 46952 | -14034.0205 | 0 |  | #REF!
|  | 1,50 kW |  |  |  |  | 4.05 |  |  | 1 | 41873 | 47826 | 2578.4325 |  | 64273.9725 | 0 | 0 | 12143.17 | 62547.6025 | 3878 | 41873 | 47826 | -14721.6025 | 0 |  | 0
|  | 2,00 kW | Máy bơm nước động cơ điện - công suất 2kW |  |  |  | 5.4 |  |  | 1 | 41873 | 49205 | 3437.91 |  | 66912.36 | 0 | 0 | 12143.17 | 64786.08 | 5171 | 41873 | 49205 | -15581.08 | 0 |  | 0
|  | 2,80 kW |  |  |  |  | 7.56 |  |  | 1 | 41873 | 51368 | 4813.074 |  | 71077.794 | 0 | 0 | 12143.17 | 68324.244 | 7240 | 41873 | 51368 | -16956.244 | 0 |  | 0
|  | 4,00 kW |  |  |  |  | 10.8 |  |  | 1 | 41873 | 56099 | 6875.82 |  | 79243.53 | 0 | 0 | 12143.17 | 75117.99 | 10343 | 41873 | 56099 | -19018.99 | 0 |  | 0
|  | 4,50 kW |  |  |  |  | 12.15 |  |  | 1 | 41873 | 58363 | 7735.2975 |  | 83023.5675 | 0 | 0 | 12143.17 | 78241.4675 | 11635 | 41873 | 58363 | -19878.4675 | 0 |  | 0
1 | 100 | 7,00 kW |  | Máy bơm nước 7.0kW | water pump 7kW |  | 16.8 |  |  | 1 | 41873 | 67947 | 10695.72 |  | 98347.35 | 0 | 0 | 12143.17 | 90785.89 | 16089 | 41873 | 67947 | -22838.89 | 0 |  | 0
|  | 10,00 kW |  |  |  |  | 24 |  |  | 1 | 48658 | 85250 | 15279.6 |  | 125252.1 | 0 | 0 | 14110.82 | 114640.42 | 22984 | 48658 | 85250 | -29390.42 | 0 |  | 0
|  | 14,00 kW |  |  |  |  | 33.6 |  |  | 1 | 48658 | 101911 | 21391.44 |  | 152856.63 | 0 | 0 | 14110.82 | 137413.26 | 32177 | 48658 | 101911 | -35502.26 | 0 |  | 0
1 | 101 | 20,00 kW | Máy bơm nước, động cơ điện - công suất 20kW | Máy bơm nước 20KW | water pump 20kW |  | 48 |  |  | 1 | 48658 | 133747 | 30559.2 |  | 203092.83 | #REF! | #REF! | 14110.82 | 178417.02 | 45967 | 48658 | 133747 | -44670.02 | 0 |  | #REF!
|  | 22,00 kW |  |  |  |  | 52.8 |  |  | 1 | 48658 | 140086 | 33615.12 |  | 214326.06 | 0 | 0 | 14110.82 | 187811.94 | 50564 | 48658 | 140086 | -47725.94 | 0 |  | 0
|  | 28,00 kW |  |  |  |  | 67.2 |  |  | 1 | 48658 | 159077 | 42782.88 |  | 247992.21 | 0 | 0 | 14110.82 | 215970.7 | 64354 | 48658 | 159077 | -56893.7 | 0 |  | 0
|  | 30,00 kW |  |  |  |  | 72 |  |  | 1 | 48658 | 173431 | 45838.8 |  | 269564.79 | 0 | 0 | 14110.82 | 233380.62 | 68951 | 48658 | 173431 | -59949.62 | 0 |  | 0
|  | 40,00 kW |  |  |  |  | 96 |  |  | 1 | 48658 | 211658 | 61118.4 |  | 334157.22 | 0 | 0 | 14110.82 | 286887.22 | 91934 | 48658 | 211658 | -75229.22 | 0 |  | 0
|  | 50,00 kW |  |  |  |  | 120 |  |  | 1 | 48658 | 247050 | 76398 |  | 395092.5 | 0 | 0 | 14110.82 | 337558.82 | 114918 | 48658 | 247050 | -90508.82 | 0 |  | 0
|  | 55,00 kW |  |  |  |  | 132 |  |  | 1 | 48658 | 263054 | 84037.8 |  | 423377.46 | 0 | 0 | 14110.82 | 361202.62 | 126410 | 48658 | 263054 | -98148.62 | 0 |  | 0
|  | 75,00 kW |  |  |  |  | 180 |  |  | 1 | 48658 | 335699 | 114597 |  | 547648.71 | 0 | 0 | 14110.82 | 464406.82 | 172377 | 48658 | 335699 | -128707.82 | 0 |  | 0
1 | 102 | 113,00 kW |  | Máy bơm nước 113kw |  |  | 271.2 |  |  | 1 | 48658 | 458244 | 172659.48 |  | 763794.24 | 0 | 0 | 14110.82 | 645014.3 | 259715 | 48658 | 458244 | -186770.3 | 0 |  | 0
|  | Máy bơm nước, động cơ diezel - công suất: | [8 empty] | 0 | 0 |  |  | 0 | 0 | 0 | 0 | 0 |  |  |  | 0 | 0 |  | 0
1 | 103 | 5,0 CV | Máy bơm nước, động cơ diezel - công suất 5CV | Máy bơm nước 5CV | water pump 5CV | 2.7 |  |  |  | 1 | 48658 | 74943 | 43865.6973 |  | 140542.1673 | 0 | 0 | 14110.82 | 132919.5173 | 19329 | 48658 | 74943 | -57976.5173 | 0 |  | 0
|  | 5,5 CV |  |  |  | 2.97 |  |  |  | 1 | 48658 | 81197 | 48252.267 |  | 152996.397 | 0 | 0 | 14110.82 | 143560.087 | 21262 | 48658 | 81197 | -62363.087 | 0 |  | 0
|  | 7,0 CV |  |  |  | 3.78 |  |  |  | 1 | 48658 | 89946 | 61411.9762 |  | 177442.3162 | 0 | 0 | 14110.82 | 165468.7962 | 27061 | 48658 | 89946 | -75522.7962 | 0 |  | 0
|  | 7,5 CV |  |  |  | 4.05 |  |  |  | 1 | 48658 | 93278 | 65798.5459 |  | 186127.1659 | 0 | 0 | 14110.82 | 173187.3659 | 28994 | 48658 | 93278 | -79909.3659 | 0 |  | 0
|  | 10,0 CV |  |  |  | 5.1 |  |  |  | 1 | 48658 | 107510 | 82857.4282 |  | 221545.3282 | 0 | 0 | 14110.82 | 204478.2482 | 36510 | 48658 | 107510 | -96968.2482 | 0 |  | 0
|  | 15,0 CV |  |  |  | 7.65 |  |  |  | 1 | 48658 | 158515 | 124286.1423 |  | 328770.4923 | 0 | 0 | 14110.82 | 296911.9623 | 54766 | 48658 | 158515 | -138396.9623 | 0 |  | 0
1 | 104 | 20,0 CV | Máy bơm nước, động cơ diezel - công suất 20CV | Máy bơm nước 20CV | water pump 20CV | 10.2 |  |  |  | 1 | 48658 | 196013 | 165714.8564 |  | 418571.6264 | 0 | 0 | 14110.82 | 375838.6764 | 73021 | 48658 | 196013 | -179825.6764 | 0 |  | 0
|  | 37,0 CV |  |  |  | 17.76 |  |  |  | 1 | 48658 | 320972 | 288538.8087 |  | 702592.6887 | 0 | 0 | 14110.82 | 623621.6287 | 127142 | 48658 | 320972 | -302649.6287 | 0 |  | 0
|  | 45,0 CV |  |  |  | 21.6 |  |  |  | 1 | 48658 | 352389 | 350925.5782 |  | 805507.3882 | 0 | 0 | 14110.82 | 717425.3982 | 154632 | 48658 | 352389 | -365036.3982 | 0 |  | 0
|  | 75,0 CV |  |  |  | 36 |  |  |  | 1 | 48658 | 579497 | 584875.9636 |  | 1332427.0936 | 0 | 0 | 14110.82 | 1178483.7836 | 257720 | 48658 | 579497 | -598986.7836 | 0 |  | 0
1 | 105 | 100,0 CV | Máy bơm nước, động cơ diezel - công suất 100CV (200m3/h) | Máy bơm nước 37CV (200m3/h) | water pump 100CV | 45 |  |  |  | 1 | 48658 | 647684 | 731094.9545 |  | 1566607.3145 | #REF! | #REF! | 14110.82 | 1392889.7745 | 322151 | 48658 | 647684 | -745205.7745 | 0 |  | #REF! | 385597646.0593
|  | 150,0 CV |  |  |  | 63 |  |  |  | 1 | 56800 | 862689 | 1023532.9364 |  | 2136401.7464 | 0 | 0 | 16472 | 1902693.9364 | 451011 | 56800 | 862689 | -1040004.9364 | 0 |  | 0 | #REF!
|  | Máy bơm nước, động cơ xăng - công suất: | [8 empty] | 0 | 0 |  |  | 0 | 0 | 0 | 0 | 0 |  |  |  | 0 | 0 |  | 0
|  | 3,0 CV | [5 empty] | 1.62 |  | 1 | 48658 | 71875 | 24193.9415 |  | 116912.6915 | 0 | 0 | 14110.82 | 110179.7615 | 14108 | 48658 | 71875 | -38304.7615 | 0 |  | 0
|  | 4,0 CV | [5 empty] | 2.16 |  | 1 | 48658 | 82533 | 32258.5887 |  | 138726.1587 | 0 | 0 | 14110.82 | 128902.4087 | 18811 | 48658 | 82533 | -46369.4087 | 0 |  | 0
|  | 6,0 CV | [5 empty] | 3.24 |  | 1 | 48658 | 98479 | 48387.8831 |  | 175425.7931 | 0 | 0 | 14110.82 | 160977.7031 | 28216 | 48658 | 98479 | -62498.7031 | 0 |  | 0
|  | 7,0 CV | [5 empty] | 3.78 |  | 1 | 48658 | 108397 | 56452.5303 |  | 196284.6603 | 0 | 0 | 14110.82 | 178960.3503 | 32919 | 48658 | 108397 | -70563.3503 | 0 |  | 0
|  | 8,0 CV | [5 empty] | 4.32 |  | 1 | 48658 | 114403 | 64517.1775 |  | 212097.0475 | 0 | 0 | 14110.82 | 193030.9975 | 37621 | 48658 | 114403 | -78627.9975 | 0 |  | 0
|  | Máy phát điện lưu động - công suất: | [8 empty] | 0 | 0 |  |  | 0 | 0 | 0 | 0 | 0 |  |  |  | 0 | 0 |  | 0
|  | 5,2 kW |  |  |  | 4.86 |  |  |  | 1 | 41873 | 96068 | 78958.2551 |  | 202885.9751 | 0 | 0 | 12143.17 | 187169.4251 | 34792 | 41873 | 96068 | -91101.4251 | 0 |  | 0
|  | 8,0 kW |  |  |  | 7.56 |  |  |  | 1 | 41873 | 123323 | 122823.9524 |  | 281910.6224 | 0 | 0 | 12143.17 | 258290.1224 | 54121 | 41873 | 123323 | -134967.1224 | 0 |  | 0
|  | 10,0 kW |  |  |  | 10.8 |  |  |  | 1 | 41873 | 158071 | 175462.7891 |  | 379374.3791 | 0 | 0 | 12143.17 | 345676.9591 | 77316 | 41873 | 158071 | -187605.9591 | 0 |  | 0
|  | 15,0 kW |  |  |  | 13.5 |  |  |  | 1 | 41873 | 185793 | 219328.4864 |  | 459001.4564 | 0 | 0 | 12143.17 | 417264.6564 | 96645 | 41873 | 185793 | -231471.6564 | 0 |  | 0
|  | 20,0 kW |  |  |  | 19.2 |  |  |  | 1 | 41873 | 217147 | 311933.8473 |  | 592053.4773 | 0 | 0 | 12143.17 | 541224.0173 | 137451 | 41873 | 217147 | -324077.0173 | 0 |  | 0
|  | 25,0 kW |  |  |  | 21.6 |  |  |  | 1 | 41873 | 248695 | 350925.5782 |  | 671742.1282 | 0 | 0 | 12143.17 | 611763.7482 | 154632 | 41873 | 248695 | -363068.7482 | 0 |  | 0
1 | 106 | 30,0 kW | Máy phát điện lưu động - công suất 30kW | Máy phát điện lưu động 30kW | Mobile genorator 30kW | 24 |  |  |  | 1 | 41873 | 281701 | 389917.3091 |  | 753311.5991 | #REF! | #REF! | 12143.17 | 683761.4791 | 171814 | 41873 | 281701 | -402060.4791 | 0 |  | #REF!
|  | 38,0 kW |  |  |  | 28.8 |  |  |  | 1 | 41873 | 324962 | 467900.7709 |  | 887101.7509 | 0 | 0 | 12143.17 | 805005.9409 | 206176 | 41873 | 324962 | -480043.9409 | 0 |  | 0
|  | 45,0 kW |  |  |  | 31.2 |  |  |  | 1 | 41873 | 351596 | 506892.5018 |  | 960451.3418 | 0 | 0 | 12143.17 | 870631.6718 | 223358 | 41873 | 351596 | -519035.6718 | 0 |  | 0
1 | 107 | 50,0 kW | Máy phát điện lưu động - công suất 50kW | Máy phát điện lưu động 50kW | Mobile genorator 50kW | 36 |  |  |  | 1 | 41873 | 398931 | 584875.9636 |  | 1099496.9536 | 0 | 0 | 12143.17 | 995950.1336 | 257720 | 41873 | 398931 | -597019.1336 | 0 |  | 0
|  | 60,0 kW |  |  |  | 40.5 |  |  |  | 1 | 41873 | 428520 | 657985.4591 |  | 1210776.2591 | 0 | 0 | 12143.17 | 1098648.6291 | 289935 | 41873 | 428520 | -670128.6291 | 0 |  | 0
1 | 108 | 75,0 kW | Máy phát điện lưu động - công suất 75kW | Máy phát điện lưu động 75kW | Mobile genorator 75kW | 45 |  |  |  | 1 | 48658 | 492456 | 731094.9545 |  | 1366363.1945 | 0 | 0 | 14110.82 | 1237661.7745 | 322151 | 48658 | 492456 | -745205.7745 | 0 |  | 0
|  | 112,0 kW |  |  |  | 68.25 |  |  |  | 1 | 48658 | 742812 | 1108827.3477 |  | 2067054.8277 | 0 | 0 | 14110.82 | 1865750.1677 | 488595 | 48658 | 742812 | -1122938.1677 | 0 |  | 0
|  | 122,0 kW |  |  | Mobile genorator 122kW | 75.6 |  |  |  | 1 | 48658 | 794098 | 1228239.5236 |  | 2252625.9436 | 0 | 0 | 14110.82 | 2036448.3436 | 541213 | 48658 | 794098 | -1242350.3436 | 0 |  | 0
|  | Máy nén khí, động cơ xăng - năng suất: | [8 empty] | 0 | 0 |  |  | 0 | 0 | 0 | 0 | 0 |  |  |  | 0 | 0 |  | 0
|  | 3,0m3/h | [5 empty] | 0.63 |  | 1 | 48658 | 56806 | 9408.755 |  | 82688.495 | 0 | 0 | 14110.82 | 80325.575 | 5486 | 48658 | 56806 | -23519.575 | 0 |  | 0
1 | 109 | 11,0m3/h |  | Máy nén khí 11m3/ph |  |  |  | 1.8 |  | 1 | 48658 | 68287 | 26882.1573 |  | 114972.3873 | 0 | 0 | 14110.82 | 109279.9773 | 15676 | 48658 | 68287 | -40992.9773 | 0 |  | 0
|  | 25,0m3/h | [5 empty] | 2.88 |  | 1 | 48658 | 81266 | 43011.4516 |  | 147844.5916 | 0 | 0 | 14110.82 | 138388.2716 | 25081 | 48658 | 81266 | -57122.2716 | 0 |  | 0
|  | 40,0m3/h | [5 empty] | 7.8 |  | 1 | 48658 | 136731 | 116489.3482 |  | 292872.3382 | 0 | 0 | 14110.82 | 267331.1682 | 67927 | 48658 | 136731 | -130600.1682 | 0 |  | 0
|  | 120,0m3/h | [5 empty] | 14.4 |  | 1 | 48658 | 233178 | 215057.2582 |  | 515856.8782 | 0 | 0 | 14110.82 | 462346.0782 | 125405 | 48658 | 233178 | -229168.0782 | 0 |  | 0
|  | 200,0m3/h | [5 empty] | 24 |  | 1 | 48658 | 352352 | 358428.7636 |  | 812962.8436 | 0 | 0 | 14110.82 | 724891.5836 | 209008 | 48658 | 352352 | -372539.5836 | 0 |  | 0
|  | 300,0m3/h |  |  | diesel air compressor 300m3/h |  |  | 33 |  | 1 | 48658 | 472474 | 492839.55 |  | 1102331.01 | 0 | 0 | 14110.82 | 979424.37 | 287385 | 48658 | 472474 | -506950.37 | 0 |  | 0
|  | 600,0m3/h | [5 empty] | 46.2 |  | 1 | 48658 | 742071 | 689975.37 |  | 1647246.96 | 0 | 0 | 14110.82 | 1446157.19 | 402340 | 48658 | 742071 | -704086.19 | 0 |  | 0
|  | Máy nén khí, động cơ diezel - năng suất: | [8 empty] | 0 | 0 |  |  | 0 | 0 | 0 | 0 | 0 |  |  |  | 0 | 0 |  | 0
|  | 5,50m3/h |  |  |  | 0.627 |  |  |  | 1 | 48658 | 55610 | 10186.5897 |  | 81923.4897 | 0 | 0 | 14110.82 | 79907.4097 | 4510 | 48658 | 55610 | -24297.4097 | 0 |  | 0
|  | 75,00m3/h |  |  |  | 5.76 |  |  |  | 1 | 48658 | 107572 | 93580.1542 |  | 232348.0342 | 0 | 0 | 14110.82 | 215262.9742 | 41235 | 48658 | 107572 | -107690.9742 | 0 |  | 0
|  | 102,00m3/h |  |  |  | 13.2 |  |  |  | 1 | 48658 | 173268 | 214454.52 |  | 437970.24 | 0 | 0 | 14110.82 | 401833.34 | 94497 | 48658 | 173268 | -228565.34 | 0 |  | 0
|  | 120,00m3/h |  |  |  | 13.86 |  |  |  | 1 | 48658 | 188490 | 225177.246 |  | 468329.346 | 0 | 0 | 14110.82 | 427778.066 | 99222 | 48658 | 188490 | -239288.066 | 0 |  | 0
|  | 200,00m3/h |  |  |  | 18 |  |  |  | 1 | 48658 | 272091 | 292437.9818 |  | 643435.3718 | 0 | 0 | 14110.82 | 578639.8018 | 128860 | 48658 | 272091 | -306548.8018 | 0 |  | 0
1 | 110 | 240,00m3/h | Máy nén khí, động cơ diezel - năng suất 240m3/h | Máy nén khí 240m3/h | diesel air compressor 240m3/h | 27.54 |  |  |  | 1 | 48658 | 358623 | 447430.1122 |  | 910053.7822 | #REF! | #REF! | 14110.82 | 820163.9322 | 197156 | 48658 | 358623 | -461540.9322 | 0 |  | #REF!
1 | 111 | 300,00m3/h |  | Máy nén khí 300m3/h | diesel air compressor 300m3/h | 32.4 |  |  |  | 1 | 48658 | 396551 | 526388.3673 |  | 1037939.1573 | 0 | 0 | 14110.82 | 937050.1873 | 231948 | 48658 | 396551 | -540499.1873 | 0 |  | 0
1 | 112 | 360,00m3/h | Máy nén khí, động cơ diezel - năng suất 360m3/h | Máy nén khí 360m3/h | diesel air compressor 360m3/h | 34.56 |  |  |  | 1 | 48658 | 441248 | 561480.9251 |  | 1130690.8451 | #REF! | #REF! | 14110.82 | 1016839.7451 | 247412 | 48658 | 441248 | -575591.7451 | 0 |  | #REF!
1 | 113 | 420,00m3/h | Máy nén khí, động cơ diezel - năng suất 420m3/h | Máy nén khí 420m3/h | diesel air compressor 420m3/h | 37.8 |  |  |  | 1 | 48658 | 492522 | 614119.7618 |  | 1249473.1418 | 0 | 0 | 14110.82 | 1120752.5818 | 270606 | 48658 | 492522 | -628230.5818 | 0 |  | 0
1 | 114 | 540,00m3/h | Máy nén khí, động cơ diezel - năng suất 540m3/h | Máy nén khí 540m3/h | diesel air compressor 540m3/h | 36.48 |  |  |  | 1 | 48658 | 520015 | 592674.3098 |  | 1263493.6598 | 0 | 0 | 14110.82 | 1126800.1298 | 261157 | 48658 | 520015 | -606785.1298 | 0 |  | 0
1 | 115 | 600,00m3/h | Máy nén khí, động cơ diezel - năng suất 600m3/h | Máy nén khí 600m3/h | diesel air compressor 600m3/h | 38.4 |  |  |  | 1 | 48658 | 542174 | 623867.6945 |  | 1323272.1545 | #REF! | #REF! | 14110.82 | 1180152.5145 | 274902 | 48658 | 542174 | -637978.5145 | 0 |  | #REF!
1 | 116 | 660,00m3/h | Máy nén khí, động cơ diezel - năng suất 660m3/h | Máy nén khí 660m3/h | diesel air compressor 660m3/h | 38.88 |  |  |  | 1 | 48658 | 594434 | 631666.0407 |  | 1398485.9007 | 0 | 0 | 14110.82 | 1240210.8607 | 278338 | 48658 | 594434 | -645776.8607 | 0 |  | 0
1 | 117 | 1200,00m3/h | Máy nén khí, động cơ diezel - năng suất 1200m3/h | Máy nén khí 1200m3/h | diesel air compressor 1200m3/h | 75 |  |  |  | 1 | 48658 | 1170565 | 1218491.5909 |  | 2728520.4409 | 0 | 0 | 14110.82 | 2403167.4109 | 536918 | 48658 | 1170565 | -1232602.4109 | 0 |  | 0
|  | Máy nén khí, động cơ điện - năng suất: | [8 empty] | 0 | 0 |  |  | 0 | 0 | 0 | 0 | 0 |  |  |  | 0 | 0 |  | 0
|  | 5,0m3/h |  |  |  |  | 1.845 |  |  | 1 | 41873 | 44781 | 1174.6193 |  | 58942.1093 | 0 | 0 | 12143.17 | 58098.7893 | 1772 | 41873 | 44781 | -13317.7893 | 0 |  | 0
|  | 10,0m3/h |  |  |  |  | 5.412 |  |  | 1 | 41873 | 48893 | 3445.5498 |  | 66517.5198 | 0 | 0 | 12143.17 | 64481.7198 | 5181 | 41873 | 48893 | -15588.7198 | 0 |  | 0
|  | 22,0m3/h |  |  |  |  | 6.897 |  |  | 1 | 41873 | 51302 | 4390.9751 |  | 70570.555 | 0 | 0 | 12143.17 | 67836.1451 | 6608 | 41873 | 51302 | -16534.1451 | 0 |  | 0
|  | 30,0m3/h |  |  |  |  | 10.05 |  |  | 1 | 41873 | 56090 | 6398.3325 |  | 78754.4325 | 0 | 0 | 12143.17 | 74631.5025 | 9624 | 41873 | 56090 | -18541.5025 | 0 |  | 0
|  | 56,0m3/h |  |  |  |  | 16.77 |  |  | 1 | 41873 | 78000 | 10676.6205 |  | 111296.6205 | 0 | 0 | 12143.17 | 100819.7905 | 16060 | 41873 | 78000 | -22819.7905 | 0 |  | 0
|  | 150,0m3/h |  |  |  |  | 44.28 |  |  | 1 | 41873 | 123948 | 28190.862 |  | 188083.782 | 0 | 0 | 12143.17 | 164282.032 | 42405 | 41873 | 123948 | -40334.032 | 0 |  | 0
|  | 216,0m3/h |  |  |  |  | 52.38 |  |  | 1 | 41873 | 148034 | 33347.727 |  | 224311.587 | 0 | 0 | 12143.17 | 193524.897 | 50162 | 41873 | 148034 | -45490.897 | 0 |  | 0
|  | 270,0m3/h |  |  |  |  | 80.46 |  |  | 1 | 41873 | 190739 | 51224.859 |  | 297278.169 | 0 | 0 | 12143.17 | 254107.029 | 77053 | 41873 | 190739 | -63368.029 | 0 |  | 0
|  | 300,0m3/h |  |  |  |  | 86.4 |  |  | 1 | 41873 | 215420 | 55006.56 |  | 332898.36 | 0 | 0 | 12143.17 | 282569.73 | 82741 | 41873 | 215420 | -67149.73 | 0 |  | 0
1 | 118 | 600,0m3/h | Máy nén khí, động cơ điện- năng suất 600m3/h | Máy nén khí, động cơ điện- năng suất 600m3/h | Electric air compressor 600m3/h |  | 125.28 |  |  | 1 | 48658 | 373403 | 79759.512 |  | 561449.382 | #REF! | #REF! | 14110.82 | 467273.332 | 119974 | 48658 | 373403 | -93870.332 | 0 |  | #REF!
|  | Máy biến thế hàn một chiều - công suất: | [8 empty] | 0 | 0 |  |  | 0 | 0 | 0 | 0 | 0 |  |  |  | 0 | 0 |  | 0
|  | 40,0 kW |  |  |  |  | 84 |  |  | 1 | 48658 | 156861 | 53478.6 |  | 255829.29 | 0 | 0 | 14110.82 | 224450.42 | 80443 | 48658 | 156861 | -67589.42 | 0 |  | 0
|  | 50,0 kW |  |  |  |  | 105 |  |  | 1 | 48658 | 185136 | 66848.25 |  | 305673.69 | 0 | 0 | 14110.82 | 266095.07 | 100553 | 48658 | 185136 | -80959.07 | 0 |  | 0
|  | Biến thế hàn xoay chiều - công suất: | [8 empty] | 0 | 0 |  |  | 0 | 0 | 0 | 0 | 0 |  |  |  | 0 | 0 |  | 0
|  | 4,0 kW |  |  |  |  | 8.4 |  |  | 1 | 48658 | 58740 | 5347.86 |  | 81122.46 | 0 | 0 | 14110.82 | 78198.68 | 8044 | 48658 | 58740 | -19458.68 | 0 |  | 0
|  | 7,0 kW |  |  |  |  | 14.7 |  |  | 1 | 48658 | 67633 | 9358.755 |  | 96605.325 | 0 | 0 | 14110.82 | 91102.575 | 14077 | 48658 | 67633 | -23469.575 | 0 |  | 0
|  | 10,0 kW |  |  |  |  | 21 |  |  | 1 | 48658 | 75736 | 13369.65 |  | 111069.09 | 0 | 0 | 14110.82 | 103216.47 | 20111 | 48658 | 75736 | -27480.47 | 0 |  | 0
|  | 14,0 kW | Máy biến thế hàn xoay chiều - công suất 14kW |  | welding machine 14kW |  | 29.4 |  |  | 1 | 48658 | 86713 | 18717.51 |  | 130577.28 | 0 | 0 | 14110.82 | 119541.33 | 28155 | 48658 | 86713 | -32828.33 | 0 |  | 0
1 | 119 | 23,0 kW | Máy biến thế hàn xoay chiều - công suất 23kW | Máy hàn 23KW | welding machine 23kW |  | 48.3 |  |  | 1 | 48658 | 109224 | 30750.195 |  | 171649.155 | #REF! | #REF! | 14110.82 | 154085.015 | 46254 | 48658 | 109224 | -44861.015 | 0 |  | #REF!
|  | 27,5 kW |  |  |  |  | 57.75 |  |  | 1 | 48658 | 114376 | 36766.5375 |  | 184311.5775 | 0 | 0 | 14110.82 | 165253.3575 | 55304 | 48658 | 114376 | -50877.3575 | 0 |  | 0
|  | 29,2 kW |  |  |  |  | 61.32 |  |  | 1 | 48658 | 123138 | 39039.378 |  | 197887.398 | 0 | 0 | 14110.82 | 176288.198 | 58723 | 48658 | 123138 | -53150.198 | 0 |  | 0
|  | 33,5 kW |  |  |  |  | 70.35 |  |  | 1 | 48658 | 136460 | 44788.3275 |  | 220821.7275 | 0 | 0 | 14110.82 | 195359.1475 | 67371 | 48658 | 136460 | -58899.1475 | 0 |  | 0
|  | Máy hàn điện, động cơ xăng - công suất: | [8 empty] | 0 | 0 |  |  | 0 | 0 | 0 | 0 | 0 |  |  |  | 0 | 0 |  | 0
|  | 9,0 CV | [5 empty] | 2.7 |  | 1 | 48658 | 110296 | 40323.2359 |  | 182605.0759 | 0 | 0 | 14110.82 | 164730.0559 | 23513 | 48658 | 110296 | -54434.0559 | 0 |  | 0
|  | 20,0 CV | [5 empty] | 4.8 |  | 1 | 48658 | 137861 | 71685.7527 |  | 249526.4427 | 0 | 0 | 14110.82 | 223657.5727 | 41802 | 48658 | 137861 | -85796.5727 | 0 |  | 0
|  | Máy hàn điện, động cơ diezel - công suất: | [8 empty] | 0 | 0 |  |  | 0 | 0 | 0 | 0 | 0 |  |  |  | 0 | 0 |  | 0
|  | 4,0 CV |  |  |  | 1.44 |  |  |  | 1 | 48658 | 86885 | 23395.0385 |  | 135476.6885 | 0 | 0 | 14110.82 | 124390.8585 | 10309 | 48658 | 86885 | -37505.8585 | 0 |  | 0
|  | 10,2 CV |  |  |  | 3.06 |  |  |  | 1 | 48658 | 124104 | 49714.4569 |  | 209808.6169 | 0 | 0 | 14110.82 | 187929.2769 | 21906 | 48658 | 124104 | -63825.2769 | 0 |  | 0
|  | 27,5 CV |  |  |  | 7.425 |  |  |  | 1 | 48658 | 234935 | 120630.6675 |  | 423696.8175 | 0 | 0 | 14110.82 | 369676.4875 | 53191 | 48658 | 234935 | -134741.4875 | 0 |  | 0
|  | Máy hàn hơi - công suất: | [8 empty] | 0 | 0 |  |  | 0 | 0 | 0 | 0 | 0 |  |  |  | 0 | 0 |  | 0
|  | 1000 l/h |  |  | hot air welding machine 1000l/h |  |  |  |  | 1 | 48658 | 51357 | 0 |  | 66250.53 | 0 | 0 | 14110.82 | 65467.82 |  | 48658 | 51357 | -14110.82 | 0 |  | 0
1 | 120 | 2000 l/h | Máy hàn hơi - công suất 2000l/h | Máy hàn hơi - công suất 2000l/h | hot air welding machine 2000l/h |  |  |  |  | 1 | 48658 | 52883 | 0 |  | 68219.07 | 0 | 0 | 14110.82 | 66993.82 |  | 48658 | 52883 | -14110.82 | 0 |  | 0
|  | Máy hàn cắt dưới nước | [7 empty] | 1 | 113600 | 497225 | 0 |  | 641420.25 | 0 | 0 | 32944 | 530169 |  | 113600 | 497225 | -32944 | 0 |  | 0
|  | Máy phun sơn (chưa tính khí nén) - năng suất: | [8 empty] | 0 | 0 |  |  | 0 | 0 | 0 | 0 | 0 |  |  |  | 0 | 0 |  | 0
1 | 121 | 400,0 m2/h | Máy phun sơn (chưa tính khí nén) - năng suất 400m2/h | Máy phun sơn 400m2/h | paint prayer 400m2/h |  |  |  |  | 1 | 41873 | 49718 | 0 |  | 64136.22 | 0 | 0 | 12143.17 | 61861.17 |  | 41873 | 49718 | -12143.17 | 0 |  | 0
1 | 122 | Máy phun cát (chưa tính khí nén) | Máy phun cát (chưa tính khí nén) | Thiết bị phun cát | sandblaster |  |  |  |  | 1 | 41873 | 53199 | 0 |  | 68626.71 | 0 | 0 | 12143.17 | 65342.17 |  | 41873 | 53199 | -12143.17 | 0 |  | 0
|  | Máy khoan đứng - công suất: | [8 empty] | 0 | 0 |  |  | 0 | 0 | 0 | 0 | 0 |  |  |  | 0 | 0 |  | 0
1 | 123 | 4,5 kW | Máy khoan đứng - công suất 4,5kW | Máy khoan 4.5kW | driller 4.5kW |  | 9.45 |  |  | 1 | 41873 | 79180 | 6016.3425 |  | 108158.5425 | #REF! | #REF! | 12143.17 | 97339.5125 | 9050 | 41873 | 79180 | -18159.5125 | 0 |  | #REF!
|  | Máy khoan sắt cầm tay, đường kính khoan: | [8 empty] | 0 | 0 |  |  | 0 | 0 | 0 | 0 | 0 |  |  |  | 0 | 0 |  | 0
|  | 13 mm |  |  |  |  | 1.05 |  |  | 1 | 41873 | 44275 | 668.4825 |  | 57783.2325 | 0 | 0 | 12143.17 | 57086.6525 | 1006 | 41873 | 44275 | -12811.6525 | 0 |  | 0
|  | Máy cắt sắt cầm tay - công suất: | [8 empty] | 0 | 0 |  |  | 0 | 0 | 0 | 0 | 0 |  |  |  | 0 | 0 |  | 0
|  | 1,0 kW | Máy cắt sắt cầm tay - công suất 1kW |  |  |  | 2.1 |  |  | 1 | 41873 | 46464 | 1336.965 |  | 61275.525 | 0 | 0 | 12143.17 | 59944.135 | 2011 | 41873 | 46464 | -13480.135 | 0 |  | 0
|  | Máy khoan bê tông cầm tay - công suất: | [8 empty] | 0 | 0 |  |  | 0 | 0 | 0 | 0 | 0 |  |  |  | 0 | 0 |  | 0
1 | 124 | 0,62 kW |  | Máy khoan bêtông cầm tay - công suất 0.6kW | Concrete hand drill 0.6kW |  | 0.93 |  |  | 1 | 41873 | 46701 | 592.0845 |  | 60836.3745 | #REF! | #REF! | 12143.17 | 59436.2545 | 891 | 41873 | 46701 | -12735.2545 | 0 |  | #REF!
|  | 0,75 kW |  |  |  |  | 1.125 |  |  | 1 | 41873 | 46895 | 716.2313 |  | 61210.7812 | 0 | 0 | 12143.17 | 59754.4013 | 1082 | 41873 | 46895 | -12859.4013 | 0 |  | 0
|  | 0,85 kW |  |  |  |  | 1.275 |  |  | 1 | 41873 | 47436 | 811.7287 |  | 62004.1688 | 0 | 0 | 12143.17 | 60390.8988 | 1226 | 41873 | 47436 | -12954.8988 | 0 |  | 0
|  | 1,05 kW |  |  |  |  | 1.575 |  |  | 1 | 41873 | 50077 | 1002.7238 |  | 65602.0538 | 0 | 0 | 12143.17 | 63222.8938 | 1513 | 41873 | 50077 | -13145.8938 | 0 |  | 0
1 | 125 | 1,50 kW | Máy khoan bêtông cầm tay - công suất 1,5kW | Máy khoan bêtông cầm tay - công suất 1,5kW | Concrete hand drill 1.5kW |  | 2.25 |  |  | 1 | 41873 | 53812 | 1432.4625 |  | 70849.9425 | #REF! | #REF! | 12143.17 | 67387.6325 | 2155 | 41873 | 53812 | -13575.6325 | 0 |  | #REF!
|  | Máy cắt gạch đá - công suất: | [8 empty] | 0 | 0 |  |  | 0 | 0 | 0 | 0 | 0 |  |  |  | 0 | 0 |  | 0
1 | 126 | 1,7 kW | Máy cắt gạch đá - công suất 1,7kW | Máy cắt gạch đá 1.7KW | brick cutter 1.7kW |  | 3.06 |  |  | 1 | 41873 | 50995 | 1948.149 |  | 67731.699 | 0 | 0 | 12143.17 | 65086.319 | 2930 | 41873 | 50995 | -14091.319 | 0 |  | 0
|  | Máy cắt bê tông - công suất: | [8 empty] | 0 | 0 |  |  | 0 | 0 | 0 | 0 | 0 |  |  |  | 0 | 0 |  | 0
|  | 1,50 kW |  |  |  |  | 2.7 |  |  | 1 | 41873 | 51282 | 1718.955 |  | 67872.735 | 0 | 0 | 12143.17 | 65144.125 | 2586 | 41873 | 51282 | -13862.125 | 0 |  | 0
1 | 127 | 12 CV (MCD 218) | Máy cắt bêtông - công suất 12CV (MCD 218) | Máy cắt khe MCD | concrete cutter 12CV |  |  | 7.92 |  | 1 | 48658 | 161244 | 118281.492 |  | 326286.252 | #REF! | #REF! | 14110.82 | 293636.312 | 68973 | 48658 | 161244 | -132392.312 | 0 |  | #REF!
|  | Búa căn khí nén (chưa tính khí nén) - tiêu hao khí nén: | [8 empty] | 0 | 0 |  |  | 0 | 0 | 0 | 0 | 0 |  |  |  | 0 | 0 |  | 0
1 | 128 | 1,5m3/ph | Búa căn khí nén (chưa tính khí nén) - tiêu hao khí nén 1,5m3/ph | Búa căn khí nén 1.5m3/ph | Air compressed hammer 1.5m3/min |  |  |  |  | 1 | 48658 | 51545 | 0 |  | 66493.05 | #REF! | #REF! | 14110.82 | 65655.82 |  | 48658 | 51545 | -14110.82 | 0 |  | #REF!
|  | 3,0m3/ph | [7 empty] | 1 | 48658 | 51946 | 0 |  | 67010.34 | 0 | 0 | 14110.82 | 66056.82 |  | 48658 | 51946 | -14110.82 | 0 |  | 0
|  | Máy uốn ống - công suất: | [8 empty] | 0 | 0 |  |  | 0 | 0 | 0 | 0 | 0 |  |  |  | 0 | 0 |  | 0
1 | 129 | 2,8 kW | Máy cuốn ống - công suất 2,8kW | Máy cuốn ống 2.8kW | plate roll bending machine 2.8kW |  | 5.04 |  |  | 1 | 41873 | 61161 | 3208.716 |  | 82106.406 | #REF! | #REF! | 12143.17 | 76512.886 | 4827 | 41873 | 61161 | -15351.886 | 0 |  | #REF!
|  | Máy cắt ống - công suất: | [8 empty] | 0 | 0 |  |  | 0 | 0 | 0 | 0 | 0 |  |  |  | 0 | 0 |  | 0
|  | 5,0 kW |  |  |  |  | 9 |  |  | 1 | 41873 | 64985 | 5729.85 |  | 89560.5 | 0 | 0 | 12143.17 | 82858.02 | 8619 | 41873 | 64985 | -17873.02 | 0 |  | 0
|  | Máy cắt tôn - công suất: | [8 empty] | 0 | 0 |  |  | 0 | 0 | 0 | 0 | 0 |  |  |  | 0 | 0 |  | 0
1 | 130 | 15,0 kW | Máy cắt tôn - công suất 15kW | Máy cắt tôn | Cutting machine 15Kw |  | 27 |  |  | 1 | 41873 | 145356 | 17189.55 |  | 204698.79 | #REF! | #REF! | 12143.17 | 174688.72 | 25857 | 41873 | 145356 | -29332.72 | 0 |  | #REF!
|  | Máy cắt đột - công suất: | [8 empty] | 0 | 0 |  |  | 0 | 0 | 0 | 0 | 0 |  |  |  | 0 | 0 |  | 0
1 | 131 | 2,8 kW | Máy cắt đột - công suất 2,8kW | Máy cắt đột 2.8kW | Cutting machine 2.8Kw |  | 5.04 |  |  | 1 | 41873 | 68286 | 3208.716 |  | 91297.656 | #REF! | #REF! | 12143.17 | 83637.886 | 4827 | 41873 | 68286 | -15351.886 | 0 |  | #REF!
|  | Máy cắt uốn cốt thép - công suất: | [8 empty] | 0 | 0 |  |  | 0 | 0 | 0 | 0 | 0 |  |  |  | 0 | 0 |  | 0
1 | 132 | 5,0 kW | Máy cắt uốn cốt thép - công suất 5kW | Máy cắt uốn | bender cutter 5Kw |  | 9 |  |  | 1 | 41873 | 57800 | 5729.85 |  | 80291.85 | #REF! | #REF! | 12143.17 | 75673.02 | 8619 | 41873 | 57800 | -17873.02 | 0 |  | #REF!
|  | Máy cưa kim loại - công suất: | [8 empty] | 0 | 0 |  |  | 0 | 0 | 0 | 0 | 0 |  |  |  | 0 | 0 |  | 0
1 | 133 | 1,7 kW | Máy cưa kim loại - công suất 1,7kW | Máy cưa kim loại 1.7kW | metal sawer 1.7kW |  | 3.57 |  |  | 1 | 41873 | 53040 | 2272.8405 |  | 70694.4405 | #REF! | #REF! | 12143.17 | 67456.0105 | 3419 | 41873 | 53040 | -14416.0105 | 0 |  | #REF!
|  | Máy tiện - công suất: | [8 empty] | 0 | 0 |  |  | 0 | 0 | 0 | 0 | 0 |  |  |  | 0 | 0 |  | 0
|  | 4,5 kW |  |  |  |  | 9.45 |  |  | 1 | 41873 | 72393 | 6016.3425 |  | 99403.3125 | 0 | 0 | 12143.17 | 90552.5125 | 9050 | 41873 | 72393 | -18159.5125 | 0 |  | 0
|  | Máy mài - công suất: | [8 empty] | 0 | 0 |  |  | 0 | 0 | 0 | 0 | 0 |  |  |  | 0 | 0 |  | 0
1 | 134 | 1,0 kW | Máy mài - công suất 1kW | Máy mài 1kW | sharpener 1kW |  | 1.8 |  |  | 1 | 41873 | 45266 | 1145.97 |  | 59539.11 | #REF! | #REF! | 12143.17 | 58555.14 | 1724 | 41873 | 45266 | -13289.14 | 0 |  | #REF!
1 | 135 | 2,7 kW | Máy mài - công suất 2,7kW | Máy mài 2.7kW | sharpener 2.7kW |  | 4.05 |  |  | 1 | 41873 | 50398 | 2578.4325 |  | 67591.8525 | #REF! | #REF! | 12143.17 | 65119.6025 | 3878 | 41873 | 50398 | -14721.6025 | 0 |  | #REF!
|  | Máy cưa gỗ cầm tay - công suất: | [8 empty] | 0 | 0 |  |  | 0 | 0 | 0 | 0 | 0 |  |  |  | 0 | 0 |  | 0
|  | 1,3 kW |  |  |  |  | 2.73 |  |  | 1 | 41873 | 51002 | 1738.0545 |  | 67530.6345 | 0 | 0 | 12143.17 | 64883.2245 | 2614 | 41873 | 51002 | -13881.2245 | 0 |  | 0
|  | Máy cắt cỏ cầm tay - công suất: | [8 empty] | 0 | 0 |  |  | 0 | 0 | 0 | 0 | 0 |  |  |  | 0 | 0 |  | 0
|  | 0,8 kW |  |  |  |  | 2.16 |  |  | 1 | 48658 | 54694 | 1375.164 |  | 71930.424 | 0 | 0 | 14110.82 | 70179.984 | 2069 | 48658 | 54694 | -15485.984 | 0 |  | 0
|  | Máy khoan đấtđá, cầm tay - đường kính khoan: | [8 empty] | 0 | 0 |  |  | 0 | 0 | 0 | 0 | 0 |  |  |  | 0 | 0 |  | 0
1 | 136 | F[ 42mm (động cơ điện - 1,2 kW) | Máy khoan đá đất đá cầm tay - đường kính khoan <=42mm (động cơ điện) | Máy khoan đất đá <=42mm động cơ điện |  |  | 4.68 |  |  | 1 | 41873 | 53200 | 2979.522 |  | 71607.522 | 0 | 0 | 12143.17 | 68322.692 | 4482 | 41873 | 53200 | -15122.692 | 0 |  | 0
1 | 137 | F[ 42 mm (truyền động khí nén - chưa tính khí nén) | Máy khoan đá đất đá cầm tay - đường kính khoan <=42mm (truyền động khí nén - chưa tính khí nén) | Máy khoan đất đá <=42mm | driller <=4.2mm |  |  |  |  | 1 | 41873 | 53086 | 0 |  | 68480.94 | #REF! | #REF! | 12143.17 | 65229.17 |  | 41873 | 53086 | -12143.17 | 0 |  | #REF!
|  | F[ 42mm (khoan SIG - chưa tính khí nén) | [7 empty] | 1 | 41873 | 111238 | 0 |  | 143497.02 | 0 | 0 | 12143.17 | 123381.17 |  | 41873 | 111238 | -12143.17 | 0 |  | 0
|  | Búa chèn (truyền động khí nén - chưa tính khí nén) | [7 empty] | 1 | 41873 | 44765 | 0 |  | 57746.85 | 0 | 0 | 12143.17 | 56908.17 |  | 41873 | 44765 | -12143.17 | 0 |  | 0
|  | Máy khoan xoay đập tự hành, khí nén (chưa tính khí nén) - đường kính khoan: | [8 empty] | 0 | 0 |  |  | 0 | 0 | 0 | 0 | 0 |  |  |  | 0 | 0 |  | 0
1 | 138 | F 75 - 95 mm | Máy khoan xoay đập tự hành, khí nén (chưa tính khí nén) - đường kính khoan 76-95mm | Máy khoan xoay đập D76mm | boreder |  |  |  |  | 1 | 90531 | 322990 | 0 |  | 416657.1 | 0 | 0 | 26253.99 | 349243.99 |  | 90531 | 322990 | -26253.99 | 0 |  | 0
1 | 139 | F 105 - 110 mm | Máy khoan xoay đập tự hành, khí nén (chưa tính khí nén) - đường kính khoan 105-110mm | Máy khoan xoay đập D105mm | [5 empty] | 1 | 90531 | 461567 | 0 |  | 595421.43 | 0 | 0 | 26253.99 | 487820.99 |  | 90531 | 461567 | -26253.99 | 0 |  | 0
|  | Máy khoan xoay đập tự hành, động cơ điện - đường kính khoan: | [8 empty] | 0 | 0 |  |  | 0 | 0 | 0 | 0 | 0 |  |  |  | 0 | 0 |  | 0
|  | F 150 (56 kW) |  |  |  |  | 184.8 |  |  | 1 | 90531 | 703425 | 117652.92 |  | 1025071.17 | 0 | 0 | 26253.99 | 847331.91 | 176974 | 90531 | 703425 | -143906.91 | 0 |  | 0
|  | Máy khoan đập cáp - đường kính khoan: | [8 empty] | 0 | 0 |  |  | 0 | 0 | 0 | 0 | 0 |  |  |  | 0 | 0 |  | 0
|  | F 200 - 260 (20 kW) |  |  |  |  | 54 |  |  | 1 | 132404 | 297864 | 34379.1 |  | 418623.66 | 0 | 0 | 38397.16 | 370640.26 | 51713 | 132404 | 297864 | -72776.26 | 0 |  | 0
|  | Máy khoan đập xoay tự hành, động cơ điện - đường kính khoan: | [8 empty] | 0 | 0 |  |  | 0 | 0 | 0 | 0 | 0 |  |  |  | 0 | 0 |  | 0
|  | F 160 - 200 (90 kW) |  |  |  |  | 243 |  |  | 1 | 90531 | 823460 | 154705.95 |  | 1216969.35 | 0 | 0 | 26253.99 | 1004419.94 | 232709 | 90531 | 823460 | -180959.94 | 0 |  | 0
|  | Máy khoan đập xoay tự hành, động cơ diezel - đường kính khoan: | [8 empty] | 0 | 0 |  |  | 0 | 0 | 0 | 0 | 0 |  |  |  | 0 | 0 |  | 0
1 | 140 | F 51 - 76 (310 CV) | Máy khoan đập xoay tự hành, động cơ diezel 310CV | Máy khoan xoay đập tự hành |  | 167.4 |  |  |  | 1 | 125981 | 2222617 | 2719673.2309 |  | 5586849.1609 | 0 | 0 | 36534.49 | 4978824.7209 | 1198400 | 125981 | 2222617 | -2756207.7209 | 0 |  | 0
|  | F 76 - 89 (145 CV) |  |  |  | 82.65 |  |  |  | 1 | 125981 | 1935200 | 1342777.7332 |  | 3839185.7332 | 0 | 0 | 36534.49 | 3314512.2232 | 591683 | 125981 | 1935200 | -1379312.2232 | 0 |  | 0
|  | F 89 - 102 (220 CV) |  |  |  | 121.44 |  |  |  | 1 | 125981 | 2562478 | 1972981.584 |  | 5278578.204 | 0 | 0 | 36534.49 | 4571994.074 | 869377 | 125981 | 2562478 | -2009516.074 | 0 |  | 0
|  | F 102 - 115 (300 CV) |  |  |  | 162 |  |  |  | 1 | 125981 | 2965778 | 2631941.8364 |  | 6457795.4564 | 0 | 0 | 36534.49 | 5634254.3264 | 1159742 | 125981 | 2965778 | -2668476.3264 | 0 |  | 0
|  | F 115 - 127 (144 CV) |  |  |  | 82.08 |  |  |  | 1 | 125981 | 2397292 | 1333517.1971 |  | 4426023.8771 | 0 | 0 | 36534.49 | 3767343.6871 | 587603 | 125981 | 2397292 | -1370051.6871 | 0 |  | 0
|  | F 127 - 152 (335 CV) |  |  |  | 180.9 |  |  |  | 1 | 125981 | 3326298 | 2939001.7173 |  | 7229926.1373 | 0 | 0 | 36534.49 | 6301834.2073 | 1295045 | 125981 | 3326298 | -2975536.2073 | 0 |  | 0
|  | Máy khoan xoay cầu, động cơ điện - đường kính khoan: | [8 empty] | 0 | 0 |  |  | 0 | 0 | 0 | 0 | 0 |  |  |  | 0 | 0 |  | 0
|  | F 243 - 269 (322 kW) |  |  |  |  | 1042.2 |  |  | 1 | 125981 | 3507983 | 663516.63 |  | 5188814.7 | 0 | 0 | 36534.49 | 4208034.12 | 998063 | 125981 | 3507983 | -700051.12 | 0 |  | 0
|  | Máy khoan xoay cầu, động cơ điezel - đường kính khoan: | [8 empty] | 0 | 0 |  |  | 0 | 0 | 0 | 0 | 0 |  |  |  | 0 | 0 |  | 0
|  | F 152 - 228 (450 CV) |  |  |  | 202.5 |  |  |  | 1 | 125981 | 4367638 | 3289927.2955 |  | 8924180.3155 | 0 | 0 | 36534.49 | 7694099.7855 | 1449677 | 125981 | 4367638 | -3326461.7855 | 0 |  | 0
|  | Máy khoan hầm tự hành, động cơ điezel - đường kính khoan: | [8 empty] | 0 | 0 |  |  | 0 | 0 | 0 | 0 | 0 |  |  |  | 0 | 0 |  | 0
|  | F 45 (2 cần - 147 CV) | Máy khoan hầm tự hành, động cơ diezel -đk khoan 45 (2 cần - 147CV) |  |  | 83.79 |  |  |  | 1 | 251962 | 3636919 | 1361298.8054 |  | 6052924.3154 | 0 | 0 | 73068.98 | 5071286.7854 | 599844 | 251962 | 3636919 | -1434367.7854 | 0 |  | 0
|  | F 45 (3 cần - 255 CV) | Máy khoan hầm tự hành, động cơ diezel -đk khoan 45 (3 cần - 255CV) (máy khoan Robbin) |  |  | 137.7 |  |  |  | 1 | 251962 | 5302904 | 2237150.5609 |  | 9077896.7209 | 0 | 0 | 73068.98 | 7613123.5409 | 985781 | 251962 | 5302904 | -2310219.5409 | 0 |  | 0
|  | Máy khoan néo - độ sâu khoan: | [8 empty] | 0 | 0 |  |  | 0 | 0 | 0 | 0 | 0 |  |  |  | 0 | 0 |  | 0
|  | H [ 3,5 m (80 CV) |  |  |  | 38.4 |  |  |  | 1 | 251962 | 3587096 | 623867.6945 |  | 5251221.5345 | 0 | 0 | 73068.98 | 4284032.6745 | 274902 | 251962 | 3587096 | -696936.6745 | 0 |  | 0
|  | Máy khoan ngược (toàn tiết diện), đường kính khoan: | [8 empty] | 0 | 0 |  |  | 0 | 0 | 0 | 0 | 0 |  |  |  | 0 | 0 |  | 0
|  | F 2,40 m (250 kW) |  |  |  |  | 675 |  |  | 1 | 251962 | 13130907 | 429738.75 |  | 17368608.78 | 0 | 0 | 73068.98 | 13633714.73 | 646414 | 251962 | 13130907 | -502807.73 | 0 |  | 0
|  | Tổ hợp dàn khoan leo, công suất: | [8 empty] | 0 | 0 |  |  | 0 | 0 | 0 | 0 | 0 |  |  |  | 0 | 0 |  | 0
|  | 9,0kW | Tổ hợp dàn khoan leo, công suất 9kW |  |  |  | 16.2 |  |  | 1 | 48658 | 802976 | 10313.73 |  | 1046152.77 | 0 | 0 | 14110.82 | 827400.55 | 15514 | 48658 | 802976 | -24424.55 | 0 |  | 0
|  | Máy khoan giếng khai thác nước ngầm, khoan đập cáp - công suất: | [8 empty] | 0 | 0 |  |  | 0 | 0 | 0 | 0 | 0 |  |  |  | 0 | 0 |  | 0
|  | 40 kW | Máy khoan đập cáp - cống suất 40kW |  |  |  | 144 |  |  | 1 | 132404 | 504120 | 91677.6 |  | 741992.4 | 0 | 0 | 38397.16 | 634194.76 | 137902 | 132404 | 504120 | -130074.76 | 0 |  | 0
|  | Máy khoan giếng khai thác nước ngầm, khoan xoay - công suất: | [8 empty] | 0 | 0 |  |  | 0 | 0 | 0 | 0 | 0 |  |  |  | 0 | 0 |  | 0
|  | 54 CV | Máy khoan xoay - công suất 54CV |  |  | 19.44 |  |  |  | 1 | 132404 | 652604 | 315833.0204 |  | 1157692.1804 | 0 | 0 | 38397.16 | 1006834.1804 | 139169 | 132404 | 652604 | -354230.1804 | 0 |  | 0
|  | 300 CV | Máy khoan xoay - công suất 300CV |  |  | 97.2 |  |  |  | 1 | 198532 | 2945411 | 1579165.1018 |  | 5378745.2918 | 0 | 0 | 57574.28 | 4582150.3818 | 695845 | 198532 | 2945411 | -1636739.3818 | 0 |  | 0
|  | Búa diezel ,tự hành, bánh xích - trọng lượng đầu búa: | [8 empty] | 0 | 0 |  |  | 0 | 0 | 0 | 0 | 0 |  |  |  | 0 | 0 |  | 0
|  | 0,6 T |  |  |  | 45 |  |  |  | 1 | 147331 | 911211 | 731094.9545 |  | 1906557.1445 | 0 | 0 | 42725.99 | 1685031.9445 | 322151 | 147331 | 911211 | -773820.9445 | 0 |  | 0
|  | 1,2 T |  |  |  | 56.4 |  |  |  | 1 | 147331 | 1118988 | 916305.6764 |  | 2359800.1964 | 0 | 0 | 42725.99 | 2078019.6664 | 403762 | 147331 | 1118988 | -959031.6664 | 0 |  | 0
1 | 141 | 1,8 T | Búa diezel tự hành bánh xích - trọng lượng đầu búa 1,8T | Máy đóng cọc tự hành 1.8T | pile driver, diesel self-propelled hammer 1.8T | 58.5 |  |  |  | 1 | 156659 | 1351463 | 950423.4409 |  | 2693810.7109 | #REF! | #REF! | 45431.11 | 2347317.5509 | 418796 | 156659 | 1351463 | -995854.5509 | 0 |  | #REF!
|  | 3,5 T |  |  |  | 61.5 |  |  |  | 1 | 198532 | 2194597 | 999163.1045 |  | 3830193.2345 | 0 | 0 | 57574.28 | 3251334.3845 | 440272 | 198532 | 2194597 | -1056737.3845 | 0 |  | 0
|  | 4,5 T |  |  |  | 64.5 |  |  |  | 1 | 206674 | 2557797 | 1047902.7682 |  | 4347460.8982 | 0 | 0 | 59935.46 | 3665635.2282 | 461749 | 206674 | 2557797 | -1107838.2282 | 0 |  | 0
|  | Búa diezel chạy trên ray - trọng lượng đầu búa: | [8 empty] | 0 | 0 |  |  | 0 | 0 | 0 | 0 | 0 |  |  |  | 0 | 0 |  | 0
1 | 142 | 1,2 T | Búa diezel chạy trên ray - trọng lượng đầu búa 1,2T | Máy đóng cọc 1.2T | pile driver, diesel hammer 1.2T | 24 | 14.12 |  |  | 1 | 147331 | 817088 | 398906.8071 |  | 1452950.3271 | #REF! | #REF! | 42725.99 | 1258720.7971 | 185336 | 147331 | 817088 | -441632.7971 | 0 |  | #REF!
1 | 143 | 1,8 T | Búa diezel chạy trên ray - trọng lượng đầu búa 1,8T | Máy đóng cọc 1.8T | pile driver, diesel hammer 1.8T | 30 | 14.12 |  |  | 1 | 147331 | 1070798 | 496386.1344 |  | 1877715.5544 | 0 | 0 | 42725.99 | 1609910.1244 | 228289 | 147331 | 1070798 | -539112.1244 | 0 |  | 0
|  | 2,2 T |  |  |  | 33 | 14.12 |  |  | 1 | 147331 | 1284160 | 545125.798 |  | 2201692.198 | 0 | 0 | 42725.99 | 1872011.788 | 249766 | 147331 | 1284160 | -587851.788 | 0 |  | 0
1 | 144 | 2,5 T | Búa diezel chạy trên ray - trọng lượng đầu búa 2,5T | Máy đóng cọc 2.5T | pile driver, diesel hammer 2.5T | 36 | 25.42 |  |  | 1 | 198532 | 1364006 | 601059.6066 |  | 2360627.3466 | #REF! | #REF! | 57574.28 | 2022639.8866 | 282064 | 198532 | 1364006 | -658633.8866 | 0 |  | #REF!
1 | 145 | 3,5 T | Búa diezel chạy trên ray - trọng lượng đầu búa 3,5T | Máy đóng cọc 3.5T | pile driver, diesel hammer 3.5T | 48 | 25.42 |  |  | 1 | 198532 | 1547388 | 796018.2612 |  | 2792148.7812 | 0 | 0 | 57574.28 | 2400980.5412 | 367971 | 198532 | 1547388 | -853592.5412 | 0 |  | 0
|  | 4,5 T |  |  | pile driver, diesel hammer 4.5T | 63 | 33.75 |  |  | 1 | 206674 | 1879298 | 1045019.8739 |  | 3469314.2939 | 0 | 0 | 59935.46 | 2984253.3339 | 483331 | 206674 | 1879298 | -1104955.3339 | 0 |  | 0
|  | 5,5 T |  |  | pile driver, diesel hammer 5.5T | 78 | 33.75 |  |  | 1 | 206674 | 2215764 | 1288718.192 |  | 4147053.752 | 0 | 0 | 59935.46 | 3564417.652 | 590715 | 206674 | 2215764 | -1348653.652 | 0 |  | 0
|  | Búa rung cọc cát, tự hành, bánh xích - công suất: | [8 empty] | 0 | 0 |  |  | 0 | 0 | 0 | 0 | 0 |  |  |  | 0 | 0 |  | 0
1 | 146 | 60,0 kW | Búa rung cọc cát, tự hành bánh xích - công suất 60kW | Búa rung cọc cát 60kW | vibrator hammer 60kW for sand pile | 39.6 |  |  |  | 1 | 164801 | 996375 | 643363.56 |  | 1928687.31 | #REF! | #REF! | 47792.29 | 1687530.85 | 283492 | 164801 | 996375 | -691155.85 | 0 |  | #REF!
|  | Búa rung - công suất: | [8 empty] | 0 | 0 |  |  | 0 | 0 | 0 | 0 | 0 |  |  |  | 0 | 0 |  | 0
1 | 147 | 40,0 kW | Búa rung - công suất 40kW | Búa rung 40kW | vibrator hammer 40kW |  | 108 |  |  | 1 | 90531 | 400476 | 68758.2 |  | 585372.24 | 0 | 0 | 26253.99 | 495488.19 | 103426 | 90531 | 400476 | -95012.19 | 0 |  | 0
|  | 50,0 kW |  |  |  |  | 135 |  |  | 1 | 90531 | 484289 | 85947.75 |  | 710680.56 | 0 | 0 | 26253.99 | 596490.74 | 129283 | 90531 | 484289 | -112201.74 | 0 |  | 0
1 | 148 | 170,0 kW | Búa rung - công suất 170kW | Búa rung 170kW | vibrator hammer 170kW |  | 357 |  |  | 1 | 90531 | 1029823 | 227284.05 |  | 1555755.72 | #REF! | #REF! | 26253.99 | 1283361.04 | 341881 | 90531 | 1029823 | -253538.04 | 0 |  | #REF!
|  | Búa đóng cọc nổi (cả sà lan và máy phụ trợ) - trọng lượng búa: | [8 empty] | 0 | 0 |  |  | 0 | 0 | 0 | 0 | 0 |  |  |  | 0 | 0 |  | 0
1 | 149 | [ 3,5 T | Búa đóng cọc nổi (cả sà lan và máy phụ trợ) - trọng lượng búa <= 3,5T | Tàu đóng cọc <=3.5T | Floating hammer (include barge and auxiliary machine) 3.5T | 51.87 |  |  |  | 1 | 330959 | 2804497 | 842708.7843 |  | 4460509.9143 | 0 | 0 | 95978.11 | 3743183.8943 | 371332 | 330959 | 2804497 | -938686.8943 | 0 |  | 0
|  | Tàu đóng cọc C 96-búa thuỷ lực, trọng lượng đầu búa: | [8 empty] | 0 | 0 |  |  | 0 | 0 | 0 | 0 | 0 |  |  |  | 0 | 0 |  | 0
1 | 150 | 7,5 T | Tàu đóng cọc C96 - búa thủy lực, trọng luợng đầu búa 7,5T | Tàu đóng cọc C96 - búa thủy lực 7.5T | hydraulic driver barge C96, hammer 7.5 ton | 162 |  |  |  | 1 | 490863 | 7373107 | 2631941.8364 |  | 12143249.8664 | 0 | 0 | 142350.27 | 10147399.1064 | 1159742 | 490863 | 7373107 | -2774292.1064 | 0 |  | 0
|  | Máy ép cọc trước - lực ép: | [8 empty] | 0 | 0 |  |  | 0 | 0 | 0 | 0 | 0 |  |  |  | 0 | 0 |  | 0
|  | 60 T |  |  |  |  | 37.5 |  |  | 1 | 90531 | 335808 | 23874.375 |  | 457066.695 | 0 | 0 | 26253.99 | 385936.365 | 35912 | 90531 | 335808 | -50128.365 | 0 |  | 0
|  | 100 T |  |  |  |  | 52.5 |  |  | 1 | 90531 | 454238 | 33424.125 |  | 619391.145 | 0 | 0 | 26253.99 | 513916.115 | 50277 | 90531 | 454238 | -59678.115 | 0 |  | 0
1 | 151 | 150 T | Máy ép cọc trước - lực ép 150T | Máy ép cọc trước 150T | Pressing pile machine 150Ton |  | 75 |  |  | 1 | 90531 | 456110 | 47748.75 |  | 636130.65 | 0 | 0 | 26253.99 | 530112.74 | 71824 | 90531 | 456110 | -74002.74 | 0 |  | 0
1 | 152 | 200 T | Máy ép cọc trước - lực ép 200T | Máy ép cọc trước 200T | Pressing pile machine 200Ton |  | 84 |  |  | 1 | 90531 | 498918 | 53478.6 |  | 697082.82 | 0 | 0 | 26253.99 | 578650.59 | 80443 | 90531 | 498918 | -79732.59 | 0 |  | 0
1 | 153 | Máy ép cọc sau | Máy ép cọc sau | Máy ép cọc sau | Pressing pile machine |  | 36 |  |  | 1 | 90531 | 226096 | 22919.4 |  | 314583.24 | 0 | 0 | 26253.99 | 275269.39 | 34475 | 90531 | 226096 | -49173.39 | 0 |  | 0
1 | 154 | Máy cắm bấc thấm | Máy cắm bấc thấm | Máy cắm bấc thấm | Plastic board drain machine | 47.85 |  |  |  | 1 | 98673 | 956707 | 777397.635 |  | 2011549.665 | 0 | 0 | 28615.17 | 1762719.805 | 342553 | 98673 | 956707 | -806012.805 | 0 |  | 0
|  | Máy khoan cọc nhồi: | [8 empty] | 0 | 0 |  |  | 0 | 0 | 0 | 0 | 0 |  |  |  | 0 | 0 |  | 0
1 | 155 | Búa khoan VRM 1500/800HD | Máy khoan cọc nhồi - Búa khoan VRM 1500/800HD | Máy khoan cọc nhồi VRM HD | Earth drill VRM 1500/800HD | 51.6 |  |  |  | 1 | 198532 | 5171232 | 838322.2145 |  | 7509211.4945 | 0 | 0 | 57574.28 | 6067128.4945 | 369399 | 198532 | 5171232 | -895896.4945 | 0 |  | 0
1 | 156 | Bộ thiết bị khoan nhồi TRC-15 | Bộ thiết bị khoan nhồi TRC-15 | Máy khoan cọc nhồi TRC-15 | Boring hammer TRC-15 |  | 330 |  |  | 1 | 321460 | 9288866 | 210094.5 |  | 12192731.64 | #REF! | #REF! | 93223.4 | 9592183.9 | 316025 | 321460 | 9288866 | -303317.9 | 0 |  | #REF!
|  | Máy khoan cọc nhồi GPS 15 | Máy khoan cọc nhồi GPS-15 |  | Earth drill GPS-15 |  | 594 |  |  | 1 | 198532 | 2125994 | 378170.1 |  | 3120702.36 | 0 | 0 | 57574.28 | 2561738.38 | 568844 | 198532 | 2125994 | -435744.38 | 0 |  | 0
|  | Máy khoan cọc nhồi QJ 250 | Máy khoan cọc nhồi QJ 250 |  | Earth drill QJ 250 |  | 675 |  |  | 1 | 198532 | 3407506 | 429738.75 |  | 4825421.49 | 0 | 0 | 57574.28 | 3894819.03 | 646414 | 198532 | 3407506 | -487313.03 | 0 |  | 0
1 | 157 | Máy khoan cọc nhồi VRM 2000 | Máy khoan cọc nhồi VRM 2000 | Máy khoan cọc nhồi VRM 2000 | Earth drill VRM 2000 | 60 |  |  |  | 1 | 198532 | 7251241 | 974793.2727 |  | 10328894.1627 | 0 | 0 | 57574.28 | 8283608.5527 | 429534 | 198532 | 7251241 | -1032367.5527 | 0 |  | 0
|  | Máy trộn dung dịch khoan - dung tích: | [8 empty] | 0 | 0 |  |  | 0 | 0 | 0 | 0 | 0 |  |  |  | 0 | 0 |  | 0
1 | 158 | [ 750 lít | Máy trộn dung dịch khoan - dung tích <= 750 lít | Máy trộn dung dịch | bentonite mixer |  | 12.6 |  |  | 1 | 41873 | 66234 | 8021.79 |  | 93463.65 | #REF! | #REF! | 12143.17 | 86398.96 | 12066 | 41873 | 66234 | -20164.96 | 0 |  | #REF!
|  | 1000 lít |  |  |  |  | 18 |  |  | 1 | 48658 | 147779 | 11459.7 |  | 202094.61 | 0 | 0 | 14110.82 | 173349.52 | 17238 | 48658 | 147779 | -25570.52 | 0 |  | 0
|  | Máy sàng lọc Bentonit BE100 - năng suất: | [8 empty] | 0 | 0 |  |  | 0 | 0 | 0 | 0 | 0 |  |  |  | 0 | 0 |  | 0
1 | 159 | 100 m3/h | Máy sàng lọc Bentonit BE100 - năng suất 100m3/h | Máy sàng rung | bentonite filter |  | 21.12 |  |  | 1 | 48658 | 216714 | 13446.048 |  | 293007.108 | #REF! | #REF! | 14110.82 | 244270.868 | 20226 | 48658 | 216714 | -27556.868 | 0 |  | #REF!
|  | Sà lan công trình - trọng tải: | [8 empty] | 0 | 0 |  |  | 0 | 0 | 0 | 0 | 0 |  |  |  | 0 | 0 |  | 0
|  | 100,0 T | [7 empty] | 1 | 93246 | 289880 | 0 |  | 373945.2 | 0 | 0 | 27041.34 | 316921.34 |  | 93246 | 289880 | -27041.34 | 0 |  | 0
1 | 160 | 200,0 T | Sà lan công trình - trọng tải 200T | Sà lan 200T | barge 200Ton |  |  |  |  | 1 | 93246 | 454640 | 0 |  | 586485.6 | #REF! | #REF! | 27041.34 | 481681.34 |  | 93246 | 454640 | -27041.34 | 0 |  | #REF!
1 | 161 | 250,0 T | Sà lan công trình - trọng tải 250T | Sà lan 250T | barge 250Ton |  |  |  |  | 1 | 93246 | 563041 | 0 |  | 726322.89 | 0 | 0 | 27041.34 | 590082.34 |  | 93246 | 563041 | -27041.34 | 0 |  | 0
1 | 162 | 300,0 T | Sà lan công trình - trọng tải 300T | Sà lan 300T | barge 300Ton |  |  |  |  | 1 | 93246 | 672333 | 0 |  | 867309.57 | 0 | 0 | 27041.34 | 699374.34 |  | 93246 | 672333 | -27041.34 | 0 |  | 0
1 | 163 | 400,0 T | Sà lan công trình - trọng tải 400T | Sà lan 400T | barge 400Ton |  |  |  |  | 1 | 93246 | 887218 | 0 |  | 1144511.22 | #REF! | #REF! | 27041.34 | 914259.34 |  | 93246 | 887218 | -27041.34 | 0 |  | #REF!
1 | 164 | 600,0 T | Sà lan công trình - trọng tải 600T | Sà lan 600T | barge 600Ton |  |  |  |  | 1 | 93246 | 1027331 | 0 |  | 1325256.99 | 0 | 0 | 27041.34 | 1054372.34 |  | 93246 | 1027331 | -27041.34 | 0 |  | 0
|  | 800,0 T | Sà lan công trình - trọng tải 800T |  | Barge 800Ton |  |  |  |  | 1 | 93246 | 1402083 | 0 |  | 1808687.07 | 0 | 0 | 27041.34 | 1429124.34 |  | 93246 | 1402083 | -27041.34 | 0 |  | 0
|  | 1000,0 T | [7 empty] | 1 | 93246 | 1633054 | 0 |  | 2106639.66 | 0 | 0 | 27041.34 | 1660095.34 |  | 93246 | 1633054 | -27041.34 | 0 |  | 0
|  | Phà chuyên dùng, trọng tải: | [8 empty] | 0 | 0 |  |  | 0 | 0 | 0 | 0 | 0 |  |  |  | 0 | 0 |  | 0
|  | 250 T | [7 empty] | 1 | 347244 | 690770 | 0 |  | 891093.3 | 0 | 0 | 100700.76 | 791470.76 |  | 347244 | 690770 | -100700.76 | 0 |  | 0
|  | Phao thép, trọng tải: | [8 empty] | 0 | 0 |  |  | 0 | 0 | 0 | 0 | 0 |  |  |  | 0 | 0 |  | 0
|  | 10 T | [7 empty] | 1 | 0 | 37547 | 0 |  | 48435.63 | 0 | 0 | 0 | 37547 |  |  | 37547 | 0 | 0 |  | 0
|  | 15 T | [7 empty] | 1 | 0 | 49579 | 0 |  | 63956.91 | 0 | 0 | 0 | 49579 |  |  | 49579 | 0 | 0 |  | 0
1 | 165 | 60 T | Phao thép - trọng tải 60T | Phao thép 60T | steel buoy 60T |  |  |  |  | 1 | 0 | 77303 | 0 |  | 99720.87 |  | 0 | 0 | 77303 |  |  | 77303 | 0 | 0 |  | 0
1 | 166 | 200 T | Phao thép - trọng tải 200T | Phao thép 200T | steel buoy 200T |  |  |  |  | 1 | 0 | 134734 | 0 |  | 173806.86 |  | 0 | 0 | 134734 |  |  | 134734 | 0 | 0 |  | 0
|  | Ca nô - công suất: | [8 empty] | 0 | 0 |  |  | 0 | 0 | 0 | 0 | 0 |  |  |  | 0 | 0 |  | 0
|  | 15 CV |  |  |  | 3.15 |  |  |  | 1 | 90723 | 153859 | 51176.6468 |  | 249654.7568 | 0 | 0 | 26309.67 | 231345.3168 | 22551 | 90723 | 153859 | -77486.3168 | 0 |  | 0
1 | 167 | 23 CV | Ca nô - công suất 23CV | Canô 23CV | canoe 23CV | 4.83 |  |  |  | 1 | 90723 | 170356 | 78470.8585 |  | 298230.0985 | 0 | 0 | 26309.67 | 275136.5285 | 34577 | 90723 | 170356 | -104780.5285 | 0 |  | 0
1 | 168 | 30 CV | Ca nô - công suất 30CV | Canô 30CV | canoe 30CV | 6.3 |  |  |  | 1 | 90723 | 183937 | 102353.2936 |  | 339632.0236 | 0 | 0 | 26309.67 | 312599.9636 | 45101 | 90723 | 183937 | -128662.9636 | 0 |  | 0
1 | 169 | 55 CV | Ca nô - công suất 55CV | Canô 55CV | canoe 55CV | 9.9 |  |  |  | 1 | 137346 | 270686 | 160840.89 |  | 510025.83 | 0 | 0 | 39830.34 | 471357.23 | 70873 | 137346 | 270686 | -200671.23 | 0 |  | 0
1 | 170 | 75 CV | Ca nô - công suất 75CV | Canô 75CV | canoe 75CV | 13.5 |  |  |  | 1 | 137346 | 316788 | 219328.4864 |  | 627985.0064 | 0 | 0 | 39830.34 | 575946.8264 | 96645 | 137346 | 316788 | -259158.8264 | 0 |  | 0
|  | 90 CV |  |  |  | 16.2 |  |  |  | 1 | 137346 | 360673 | 263194.1836 |  | 728462.3536 | 0 | 0 | 39830.34 | 663697.5236 | 115974 | 137346 | 360673 | -303024.5236 | 0 |  | 0
1 | 171 | 120 CV | Ca nô - công suất 120CV | Canô 120CV | canoe 120CV | 18 |  |  |  | 1 | 137346 | 399330 | 292437.9818 |  | 807573.6818 | #REF! | #REF! | 39830.34 | 731598.3218 | 128860 | 137346 | 399330 | -332268.3218 | 0 |  | #REF!
|  | Tầu kéo và phục vụ thi công thuỷ (làm neo, cấp dầu,...) - công suất: | [8 empty] | 0 | 0 |  |  | 0 | 0 | 0 | 0 | 0 |  |  |  | 0 | 0 |  | 0
1 | 172 | 75 CV | Tàu kéo và phục vụ thi công thủy (làm neo, cấp dầu …) - công suất 75CV | Tàu kéo 75CV | Tug boat 75CV | 68.25 |  |  |  | 1 | 288578 | 893891 | 1108827.3477 |  | 2261946.7377 | 0 | 0 | 83687.62 | 2086405.9677 | 488595 | 288578 | 893891 | -1192514.9677 | 0 |  | 0
1 | 173 | 150 CV | Tàu kéo và phục vụ thi công thủy (làm neo, cấp dầu …) - công suất 150CV | Tàu kéo 150CV | tug boat 150CV | 94.5 |  |  |  | 1 | 465613 | 1390980 | 1535299.4045 |  | 3329663.6045 | #REF! | #REF! | 135027.77 | 3061307.1745 | 676516 | 465613 | 1390980 | -1670327.1745 | 0 |  | #REF!
1 | 174 | 360 CV | Tàu kéo và phục vụ thi công thủy (làm neo, cấp dầu …) - công suất 360CV | Tàu kéo 360CV | tug boat 360CV | 201.6 |  |  |  | 1 | 465613 | 2293982 | 3275305.3964 |  | 6234542.1764 | 0 | 0 | 135027.77 | 5704315.1664 | 1443234 | 465613 | 2293982 | -3410333.1664 | 0 |  | 0
1 | 175 | 600 CV | Tàu kéo và phục vụ thi công thủy (làm neo, cấp dầu …) - công suất 600CV | Tàu kéo 600CV | Tug boat 600CV | 315 |  |  |  | 1 | 660437 | 3477879 | 5117664.6818 |  | 9604128.5918 | 0 | 0 | 191526.73 | 8787070.4118 | 2255054 | 660437 | 3477879 | -5309191.4118 | 0 |  | 0
1 | 176 | 1200 CV (tầu kéo biển) | Tàu kéo và phục vụ thi công thủy (làm neo, cấp dầu …) - công suất 1200CV | Tàu kéo 1200CV | Tug boat 1200CV | 714 |  |  |  | 1 | 660437 | 9671652 | 11600039.9455 |  | 24076471.0255 | 0 | 0 | 191526.73 | 21463218.6755 | 5111455 | 660437 | 9671652 | -11791566.6755 | 0 |  | 0
|  | Xe nâng - chiều cao nâng: | [8 empty] | 0 | 0 |  |  | 0 | 0 | 0 | 0 | 0 |  |  |  | 0 | 0 |  | 0
|  | 12 m |  |  |  | 25.2 |  |  |  | 1 | 106306 | 495296 | 409413.1745 |  | 1048345.0145 | 0 | 0 | 30828.74 | 935537.9145 | 180404 | 106306 | 495296 | -440241.9145 | 0 |  | 0
|  | 18 m |  | Xe nâng, chiều cao nâng tới 18m |  | 29.4 |  |  |  | 1 | 106306 | 650108 | 477648.7036 |  | 1316288.0236 | 0 | 0 | 30828.74 | 1158585.4436 | 210472 | 106306 | 650108 | -508477.4436 | 0 |  | 0
|  | 24 m |  |  |  | 32.55 |  |  |  | 1 | 106306 | 809353 | 528825.3505 |  | 1572890.7205 | 0 | 0 | 30828.74 | 1369007.0905 | 233022 | 106306 | 809353 | -559654.0905 | 0 |  | 0
|  | Xe thang - chiều dài thang: | [8 empty] | 0 | 0 |  |  | 0 | 0 | 0 | 0 | 0 |  |  |  | 0 | 0 |  | 0
|  | 9 m |  |  |  | 25.2 |  |  |  | 1 | 106306 | 640307 | 409413.1745 |  | 1235409.2045 | 0 | 0 | 30828.74 | 1080548.9145 | 180404 | 106306 | 640307 | -440241.9145 | 0 |  | 0
|  | 12 m |  |  |  | 29.4 |  |  |  | 1 | 106306 | 840423 | 477648.7036 |  | 1561794.3736 | 0 | 0 | 30828.74 | 1348900.4436 | 210472 | 106306 | 840423 | -508477.4436 | 0 |  | 0
|  | 18 m |  |  |  | 32.55 |  |  |  | 1 | 106306 | 1021262 | 528825.3505 |  | 1846253.3305 | 0 | 0 | 30828.74 | 1580916.0905 | 233022 | 106306 | 1021262 | -559654.0905 | 0 |  | 0
|  | Bộ phao thả kè - Loại trọng tải, cự ly: | [8 empty] | 0 | 0 |  |  | 0 | 0 | 0 | 0 | 0 |  |  |  | 0 | 0 |  | 0
|  | 95 TL [ 30 m | [7 empty] | 1 | 0 | 89980 | 0 |  | 116074.2 | 0 | 0 | 0 | 89980 |  |  | 89980 | 0 | 0 |  | 0
|  | 137 T - 30 < L [70 m | [7 empty] | 1 | 0 | 129872 | 0 |  | 167534.88 | 0 | 0 | 0 | 129872 |  |  | 129872 | 0 | 0 |  | 0
|  | 190 T -L > 70 m | [7 empty] | 1 | 0 | 179738 | 0 |  | 231862.02 | 0 | 0 | 0 | 179738 |  |  | 179738 | 0 | 0 |  | 0
|  | Tàu cuốc sông- công suất: | [8 empty] | 0 | 0 |  |  | 0 | 0 | 0 | 0 | 0 |  |  |  | 0 | 0 |  | 0
|  | 495 CV | Tàu cuốc sông - công suất 495CV |  |  | 519.75 |  |  |  | 1 | 1052928 | 8257860 | 8444146.725 |  | 19096786.125 | 0 | 0 | 305349.12 | 17007355.845 | 3720838 | 1052928 | 8257860 | -8749495.845 | 0 |  | 0
|  | Tàu cuốc biển - công suất: | [8 empty] | 0 | 0 |  |  | 0 | 0 | 0 | 0 | 0 |  |  |  | 0 | 0 |  | 0
|  | 2085 CV | Tàu cuốc biển - công suất 2085CV |  |  | 1751.4 |  |  |  | 1 | 1139978 | 24133751 | 28454215.6309 |  | 59586754.4209 | 0 | 0 | 330593.62 | 52918560.2509 | 12538097 | 1139978 | 24133751 | -28784809.2509 | 0 |  | 0
|  | Tàu hút bùn- công suất: | [8 empty] | 0 | 0 |  |  | 0 | 0 | 0 | 0 | 0 |  |  |  | 0 | 0 |  | 0
|  | 150 CV |  |  |  | 157.5 |  |  |  | 1 | 471358 | 2277899 | 2558832.3409 |  | 5497322.0509 | 0 | 0 | 136693.82 | 4973425.1609 | 1127527 | 471358 | 2277899 | -2695526.1609 | 0 |  | 0
|  | 300 CV |  |  |  | 304.5 |  |  |  | 1 | 558880 | 3734700 | 4947075.8591 |  | 9764838.8591 | 0 | 0 | 162075.2 | 8843851.0591 | 2179885 | 558880 | 3734700 | -5109151.0591 | 0 |  | 0
|  | 585 CV | Tàu hút bùn - công suất 585CV |  |  | 573.3 |  |  |  | 1 | 877332 | 8343496 | 9314149.7209 |  | 20077259.5609 | 0 | 0 | 254426.28 | 17912072.0009 | 4104197 | 877332 | 8343496 | -9568576.0009 | 0 |  | 0
|  | 900 CV |  |  |  | 756 |  |  |  | 1 | 877332 | 10411032 | 12282395.2364 |  | 25712626.5164 | 0 | 0 | 254426.28 | 22947853.5164 | 5412128 | 877332 | 10411032 | -12536821.5164 | 0 |  | 0
|  | 1200 CV | Tàu hút bùn - công suất 1200CV |  |  | 1008 |  |  |  | 1 | 1063333 | 17150613 | 16376526.9818 |  | 38500817.7518 | 0 | 0 | 308366.57 | 33835506.5518 | 7216171 | 1063333 | 17150613 | -16684893.5518 | 0 |  | 0
|  | 4170 CV | Tàu hút bùn - công suất 4170CV |  |  | 3210.9 |  |  |  | 1 | 1373983 | 61106523 | 52166061.99 |  | 130993476.66 | 0 | 0 | 398455.07 | 113671040.06 | 22986512 | 1373983 | 61106523 | -52564517.06 | 0 |  | 0
|  | Tàu hút bụng tự hành - công suất: | [8 empty] | 0 | 0 |  |  | 0 | 0 | 0 | 0 | 0 |  |  |  | 0 | 0 |  | 0
|  | 1390 CV | Tàu hút bụng tự hành - công suất 1390CV |  |  | 1445.6 |  |  |  | 1 | 869190 | 15816697 | 23486019.2509 |  | 43889558.3809 | 0 | 0 | 252065.1 | 39554781.3509 | 10348906 | 869190 | 15816697 | -23738084.3509 | 0 |  | 0
|  | 5945 CV | Tàu hút bụng tự hành - công suất 5945CV |  |  | 5231.6 |  |  |  | 1 | 982811 | 73768069 | 84995474.76 |  | 180156283.77 | 0 | 0 | 285015.19 | 159048558.95 | 37452501 | 982811 | 73768069 | -85280489.95 | 0 |  | 0
|  | Tầu ngoạm (có tính năng phá đá ngầm), công suất 3170 CV - dung tích gầu: | [8 empty] | 0 | 0 |  |  | 0 | 0 | 0 | 0 | 0 |  |  |  | 0 | 0 |  | 0
|  | 17,00 m3 | Tàu ngoạm (có tính năng phá đá ngầm), công suất 3170CV - dung tích gầu 17m3 |  |  | 2662.8 |  |  |  | 1 | 1133533 | 39342212 | 43261325.4436 |  | 94012778.9236 | 0 | 0 | 328724.57 | 82932262.0136 | 19062719 | 1133533 | 39342212 | -43590050.0136 | 0 |  | 0
|  | Xáng cạp - dung tích gầu: | [8 empty] | 0 | 0 |  |  | 0 | 0 | 0 | 0 | 0 |  |  |  | 0 | 0 |  | 0
|  | 0,65m3 |  |  |  | 45.9 |  |  |  | 1 | 189204 | 1065419 | 745716.8536 |  | 2120107.3636 | 0 | 0 | 54869.16 | 1866005.0136 | 328594 | 189204 | 1065419 | -800586.0136 | 0 |  | 0
|  | 1,00m3 |  |  |  | 62.1 |  |  |  | 1 | 198532 | 1274010 | 1008911.0373 |  | 2652383.9373 | 0 | 0 | 57574.28 | 2340495.3173 | 444568 | 198532 | 1274010 | -1066485.3173 | 0 |  | 0
1 | 177 | 1,25m3 | Xáng cạp - dung tích gầu 1,25m3 | Xáng cạp 1.25m3 |  | 70.2 |  |  |  | 1 | 198532 | 1464687 | 1140508.1291 |  | 3029954.3591 | 0 | 0 | 57574.28 | 2662769.4091 | 502555 | 198532 | 1464687 | -1198082.4091 | 0 |  | 0
[11 empty] | 0 | 0 |  |  | 0 | 0 | 0 | 0 | 0 |  |  |  | 0 | 0 |  | 0
|  | Máy đào gầu ngoạm (gầu dây) -dung tích gầu: | [8 empty] | 0 | 0 |  |  | 0 | 0 | 0 | 0 | 0 |  |  |  | 0 | 0 |  | 0
1 | 178 | 0,40 m3 | Máy đào gầu ngoạm (gầu dây) - dung tích gầu 0,4m3 | Máy đào gầu ngoặm 0.4m3 | dragline excavator 0.4m3 | 59.4 |  |  |  | 1 | 98673 | 978596 | 965045.34 |  | 2227434.18 | 0 | 0 | 28615.17 | 1972256.51 | 425239 | 98673 | 978596 | -993660.51 | 0 |  | 0
1 | 179 | 0,65 m3 | Máy đào gầu ngoạm (gầu dây) - dung tích gầu 0,65m3 | Máy đào gầu ngoặm 0.65m3 | dragline excavator 0.65m3 | 64.8 |  |  |  | 1 | 98673 | 1062521 | 1052776.7345 |  | 2423428.8245 | 0 | 0 | 28615.17 | 2143912.9045 | 463897 | 98673 | 1062521 | -1081391.9045 | 0 |  | 0
1 | 180 | 1,00 m3 | Máy đào gầu ngoạm (gầu dây) - dung tích gầu 1m3 | Máy xúc gầu dây 1m3 | dragline excavator 1m3 | 82.6 |  |  |  | 1 | 114786 | 1470729 | 1341965.4055 |  | 3239205.8155 | 0 | 0 | 33287.94 | 2845982.3455 | 591325 | 114786 | 1470729 | -1375253.3455 | 0 |  | 0
1 | 181 | 1,20 m3 | Máy đào gầu ngoạm (gầu dây) - dung tích gầu 1,2m3 | Máy đào gầu ngoặm 1.2m3 | dragline excavator 1.2m3 | 113.2 |  |  |  | 1 | 114786 | 1810837 | 1839109.9745 |  | 4175089.7045 | 0 | 0 | 33287.94 | 3683234.9145 | 810387 | 114786 | 1810837 | -1872397.9145 | 0 |  | 0
1 | 182 | 1,60 m3 | Máy đào gầu ngoạm (gầu dây) - dung tích gầu 1,6m3 | Máy xúc 1.6m3 |  | 127.5 |  |  |  | 1 | 125981 | 2158185 | 2071435.7045 |  | 4855494.3545 | 0 | 0 | 36534.49 | 4266155.1945 | 912760 | 125981 | 2158185 | -2107970.1945 | 0 |  | 0
1 | 183 | 2,30 m3 | Máy đào gầu ngoạm (gầu dây) - dung tích gầu 2,3m3 | Máy xúc 2.3m3 |  | 163.7 |  |  |  | 1 | 125981 | 2784367 | 2659560.9791 |  | 6251394.4091 | 0 | 0 | 36534.49 | 5480462.4691 | 1171912 | 125981 | 2784367 | -2696095.4691 | 0 |  | 0
|  | Máy xúc lật - dung tích gầu: | [8 empty] | 0 | 0 |  |  | 0 | 0 | 0 | 0 | 0 |  |  |  | 0 | 0 |  | 0
|  | 0,60 m3 |  |  |  | 29.1 |  |  |  | 1 | 48658 | 567033 | 472774.7373 |  | 1204247.3073 | 0 | 0 | 14110.82 | 1053918.5573 | 208324 | 48658 | 567033 | -486885.5573 | 0 |  | 0
1 | 184 | 1,25 m3 |  | Máy xúc 1.25m3 | avulsion excavator 1.25m3 | 46.5 |  |  |  | 1 | 98673 | 919051 | 755464.7864 |  | 1941040.5764 | #REF! | #REF! | 28615.17 | 1703130.9564 | 208324 | 98673 | 919051 | -784079.9564 | 0 |  | #REF!
|  | 2,30 m3 |  |  | avulsion excavator 2.3m3 | 94.65 |  |  |  | 1 | 114786 | 1500762 | 1537736.3877 |  | 3473719.3677 | 0 | 0 | 33287.94 | 3071786.3277 | 677590 | 114786 | 1500762 | -1571024.3277 | 0 |  | 0
1 | 185 | Gầu đào (thi công móng cọc, tường Barrette) | Gầu đào (thi công móng cọc, tường barette) | Gầu đào 125CV | [5 empty] | 1 | 0 | 136620 | 0 |  | 176239.8 | 0 | 0 | 0 | 136620 |  |  | 136620 | 0 | 0 |  | 0
|  | Đầm bánh hơi tự hành - trọng lượng: | [8 empty] | 0 | 0 |  |  | 0 | 0 | 0 | 0 | 0 |  |  |  | 0 | 0 |  | 0
1 | 186 | 9,0 T | Đầm bánh hơi tự hành - trọng lượng 9T | Máy đầm 9T | pneumatic roller 9T | 34 |  |  |  | 1 | 56800 | 846987 | 552382.8545 |  | 1644996.0845 | #REF! | #REF! | 16472 | 1415841.8545 | 243403 | 56800 | 846987 | -568854.8545 | 0 |  | #REF!
|  | Máy vận thăng - sức nâng: | [8 empty] | 0 | 0 |  |  | 0 | 0 | 0 | 0 | 0 |  |  |  | 0 | 0 |  | 0
|  | 3,0 T - H nâng 100 m |  |  |  |  | 39.4 |  |  | 1 | 41873 | 181347 | 25084.01 |  | 259021.64 | 0 | 0 | 12143.17 | 218574.18 | 37731 | 41873 | 181347 | -37227.18 | 0 |  | 0
|  | Máy vận thăng lồng - sức nâng: | [8 empty] | 0 | 0 |  |  | 0 | 0 | 0 | 0 | 0 |  |  |  | 0 | 0 |  | 0
1 | 187 | 3,0 T - H nâng 100 m | Máy vận thăng lồng - sức nâng 3T - H nâng 100m | Vận thăng lồng 3T | cage lifting 3T |  | 47.3 |  |  | 1 | 41873 | 258191 | 30113.545 |  | 363179.935 | 0 | 0 | 12143.17 | 300447.715 | 45297 | 41873 | 258191 | -42256.715 | 0 |  | 0
|  | Tời điện - sức kéo: | [8 empty] | 0 | 0 |  |  | 0 | 0 | 0 | 0 | 0 |  |  |  | 0 | 0 |  | 0
|  | 3,5 T | Tời điện - sức kéo 3,5T |  | Winch 3.5Ton |  | 11.3 |  |  | 1 | 41873 | 79487 | 7194.145 |  | 109732.375 | 0 | 0 | 12143.17 | 98824.315 | 10821 | 41873 | 79487 | -19337.315 | 0 |  | 0
|  | Pa lăng xích - sức nâng: | [8 empty] | 0 | 0 |  |  | 0 | 0 | 0 | 0 | 0 |  |  |  | 0 | 0 |  | 0
1 | 188 | 3,0 T | Palăng xích - sức nâng 3T | Palăng xích 3T | chain pulley 3T |  |  |  |  | 1 | 41873 | 46134 | 0 |  | 59512.86 | #REF! | #REF! | 12143.17 | 58277.17 |  | 41873 | 46134 | -12143.17 | 0 |  | #REF!
1 | 189 | 5,0 T | Palăng xích - sức nâng 5T | Palăng xích 5T | chain pulley 5T |  |  |  |  | 1 | 41873 | 47272 | 0 |  | 60980.88 | #REF! | #REF! | 12143.17 | 59415.17 |  | 41873 | 47272 | -12143.17 | 0 |  | #REF!
|  | Kích nâng - sức nâng (T): | [8 empty] | 0 | 0 |  |  | 0 | 0 | 0 | 0 | 0 |  |  |  | 0 | 0 |  | 0
|  | Bộ thiết bị trượt (60 kích loại 6T) | Bộ thiết bị trượt (60 kích loại 6T) |  |  |  | 64.6 |  |  | 1 | 231439 | 663619 | 41127.59 |  | 897196.1 | 0 | 0 | 67117.31 | 771863.9 | 61864 | 231439 | 663619 | -108244.9 | 0 |  | 0
1 | 190 | Bộ kích 10 T (6 kích 10 T) | Bộ kích lắp dựng tháo dỡ ván khuôn 50T | Bộ kích 50T | jack 50T |  | 14.1 |  |  | 1 | 97316 | 155738 | 8976.765 |  | 209878.785 | #REF! | #REF! | 28221.64 | 192936.405 | 13503 | 97316 | 155738 | -37198.405 | 0 |  | #REF!
1 | 191 |  | Bộ kích lắp dựng tháo dỡ ván khuôn 60T | Bộ kích 60T | jack 60T | [5 empty] | 0 | 0 |  |  | 0 | 0 | 0 | 0 | 0 |  |  |  | 0 | 0 |  | 0
[11 empty] | 0 | 0 |  |  | 0 | 0 | 0 | 0 | 0 |  |  |  | 0 | 0 |  | 0
1 | 192 | Kích nâng - 10 T | Bộ kích 10T | Bộ kích 10T | [5 empty] | 1 | 48658 | 51255 | 0 |  | 66118.95 | 0 | 0 | 14110.82 | 65365.82 |  | 48658 | 51255 | -14110.82 | 0 |  | 0
1 | 193 | Kích nâng - 30T | Kích -sức nâng 30T | Kích 30T | jack 50T |  |  |  |  | 1 | 48658 | 51938 | 0 |  | 67000.02 | 0 | 0 | 14110.82 | 66048.82 |  | 48658 | 51938 | -14110.82 | 0 |  | 0
1 | 194 | Kích nâng - 50T |  | Kích 50T | [5 empty] | 1 | 48658 | 54261 | 0 |  | 69996.69 | 0 | 0 | 14110.82 | 68371.82 |  | 48658 | 54261 | -14110.82 | 0 |  | 0
|  | Kích nâng - 100T | [7 empty] | 1 | 48658 | 59455 | 0 |  | 76696.95 | 0 | 0 | 14110.82 | 73565.82 |  | 48658 | 59455 | -14110.82 | 0 |  | 0
|  | Kích nâng - 200T | [7 empty] | 1 | 48658 | 64238 | 0 |  | 82867.02 | 0 | 0 | 14110.82 | 78348.82 |  | 48658 | 64238 | -14110.82 | 0 |  | 0
1 | 195 | Kích nâng - 250T | Kích -sức nâng 250T | Kích 250T | jack 250T |  |  |  |  | 1 | 48658 | 73736 | 0 |  | 95119.44 | #REF! | #REF! | 14110.82 | 87846.82 |  | 48658 | 73736 | -14110.82 | 0 |  | #REF!
1 | 196 | Kích nâng - 500T | Kích -sức nâng 500T | Kích 500T | jack 500T |  |  |  |  | 1 | 48658 | 103051 | 0 |  | 132935.79 | #REF! | #REF! | 14110.82 | 117161.82 |  | 48658 | 103051 | -14110.82 | 0 |  | #REF!
|  | Trạm trộn bê tông - năng suất: | [8 empty] | 0 | 0 |  |  | 0 | 0 | 0 | 0 | 0 |  |  |  | 0 | 0 |  | 0
1 | 197 | 16,0m3/h | Trạm trộn bêtông - năng suất 16m3/h | Trạm trộn bêtông 16m3/h | Concrete batching plant 16m3/h |  | 92.4 |  |  | 1 | 98673 | 726094 | 58826.46 |  | 995487.72 | 0 | 0 | 28615.17 | 813535.63 | 88487 | 98673 | 726094 | -87441.63 | 0 |  | 0
1 | 198 | 160,0m3/h | Trạm trộn bêtông - năng suất 160m3/h | Trạm trộn bêtông 160m3/h | Concrete batching plant 160m3/h |  | 553.1 |  |  | 1 | 240405 | 4733101 | 352131.115 |  | 6457831.405 | 0 | 0 | 69717.45 | 5154949.565 | 529676 | 240405 | 4733101 | -421848.565 | 0 |  | 0
|  | Máy rải hỗn hợp bê tông nhựa - công suất: | [8 empty] | 0 | 0 |  |  | 0 | 0 | 0 | 0 | 0 |  |  |  | 0 | 0 |  | 0
1 | 199 | 130 CV đến 140 CV | Máy rải hỗn hợp bêtông nhựa - công suất 130-140CV | Máy rải 130-140CV | asphalt paver 130-140CV | 63 |  |  |  | 1 | 98673 | 2580738 | 1023532.9364 |  | 4352684.9564 | #REF! | #REF! | 28615.17 | 3632886.1064 | 451011 | 98673 | 2580738 | -1052148.1064 | 0 |  | #REF!
|  | Máy rải cấp phối đá dăm - năng suất: | [8 empty] | 0 | 0 |  |  | 0 | 0 | 0 | 0 | 0 |  |  |  | 0 | 0 |  | 0
1 | 200 | 60 m3/h | Máy rải cấp phối đá dăm - năng suất 50-60m3/h | Máy rải 50-60m3/h | stone spreder 50-60m3/h | 47.9 |  |  |  | 1 | 98673 | 1769269 | 778209.9627 |  | 3060566.9727 | #REF! | #REF! | 28615.17 | 2576094.1327 | 342911 | 98673 | 1769269 | -806825.1327 | 0 |  | #REF!
1 | 201 | Thiết bị đun rót mastic | Thiết bị đun rót (mastic) | Thiết bị đun rót |  |  |  | 3.7 |  | 1 | 48658 | 111968 | 55257.7677 |  | 199696.4877 | 0 | 0 | 14110.82 | 181336.5877 | 32222 | 48658 | 111968 | -69368.5877 | 0 |  | 0
|  | Máy khoan đứng - công suất: | [8 empty] | 0 | 0 |  |  | 0 | 0 | 0 | 0 | 0 |  |  |  | 0 | 0 |  | 0
1 | 202 | 2,5 kW | Máy khoan đứng - công suất 2,5kW | Máy khoan 2.5kW | driller 2.5kW |  | 5.3 |  |  | 1 | 41873 | 67960 | 3374.245 |  | 91042.645 | #REF! | #REF! | 12143.17 | 83477.415 | 5076 | 41873 | 67960 | -15517.415 | 0 |  | #REF!
|  | Máy cắt sắt cầm tay - công suất: | [8 empty] | 0 | 0 |  |  | 0 | 0 | 0 | 0 | 0 |  |  |  | 0 | 0 |  | 0
|  | 1,7 kW |  |  |  |  | 3.2 |  |  | 1 | 41873 | 54697 | 2037.28 |  | 72596.41 | 0 | 0 | 12143.17 | 68877.45 | 3064 | 41873 | 54697 | -14180.45 | 0 |  | 0
|  | Máy cắt bê tông - công suất: | [8 empty] | 0 | 0 |  |  | 0 | 0 | 0 | 0 | 0 |  |  |  | 0 | 0 |  | 0
1 | 203 | 7,50 kW | Máy cắt bêtông (cắt khe) - công suất 7,5kW | Máy cắt bêtông 7.5kW | Cutting concrete machine (concrete cutter) 7.5kW |  | 10.8 |  |  | 1 | 41873 | 76343 | 6875.82 |  | 105358.29 | 0 | 0 | 12143.17 | 95361.99 | 10343 | 41873 | 76343 | -19018.99 | 0 |  | 0
|  | Máy cắt tôn - công suất: | [8 empty] | 0 | 0 |  |  | 0 | 0 | 0 | 0 | 0 |  |  |  | 0 | 0 |  | 0
|  | 5,0 kW |  |  |  |  | 9.9 |  |  | 1 | 41873 | 60105 | 6302.835 |  | 83838.285 | 0 | 0 | 12143.17 | 78551.005 | 9481 | 41873 | 60105 | -18446.005 | 0 |  | 0
1 | 204 | Máy cắt thép Plaxma | Máy cắt thép plasma | Máy cắt thép | plasma cutting machine |  | 12.6 |  |  | 1 | 41873 | 83382 | 8021.79 |  | 115584.57 | #REF! | #REF! | 12143.17 | 103546.96 | 12066 | 41873 | 83382 | -20164.96 | 0 |  | #REF!
|  | Máy lốc tôn - công suất: | [8 empty] | 0 | 0 |  |  | 0 | 0 | 0 | 0 | 0 |  |  |  | 0 | 0 |  | 0
|  | 5,0 kW | Máy lốc tôn - công suất 5kW |  | 5kW |  | 9.9 |  |  | 1 | 41873 | 74844 | 6302.835 |  | 102851.595 | 0 | 0 | 12143.17 | 93290.005 | 9481 | 41873 | 74844 | -18446.005 | 0 |  | 0
|  | Máy cưa kim loại - công suất: | [8 empty] | 0 | 0 |  |  | 0 | 0 | 0 | 0 | 0 |  |  |  | 0 | 0 |  | 0
1 | 205 | 2,7 kW | Máy cưa kim loại - công suất 2,7kW | Máy cưa kim loại 2.7kW | Sawing metal machine 2.7kW |  | 5.7 |  |  | 1 | 41873 | 59761 | 3628.905 |  | 80720.595 | #REF! | #REF! | 12143.17 | 75533.075 | 5459 | 41873 | 59761 | -15772.075 | 0 |  | #REF!
|  | Máy tiện - công suất: | [8 empty] | 0 | 0 |  |  | 0 | 0 | 0 | 0 | 0 |  |  |  | 0 | 0 |  | 0
|  | 10, kW | Máy tiện - công suất 10kW |  |  |  | 18.9 |  |  | 1 | 41873 | 110246 | 12032.685 |  | 154250.025 | 0 | 0 | 12143.17 | 134421.855 | 18100 | 41873 | 110246 | -24175.855 | 0 |  | 0
|  | Máy bào thép - công suất: | [8 empty] | 0 | 0 |  |  | 0 | 0 | 0 | 0 | 0 |  |  |  | 0 | 0 |  | 0
1 | 206 | 7,5 kW | Máy bào thép - công suất 7,5kW | Máy bào | Plane machine |  | 15.8 |  |  | 1 | 41873 | 90295 | 10059.07 |  | 126539.62 | #REF! | #REF! | 12143.17 | 112497.24 | 15131 | 41873 | 90295 | -22202.24 | 0 |  | #REF!
|  | Máy phay - công suất: | [8 empty] | 0 | 0 |  |  | 0 | 0 | 0 | 0 | 0 |  |  |  | 0 | 0 |  | 0
1 | 207 | 7,0 kW | Máy phay - công suất 7kW | Máy phay 7kW | Fraise 7kW |  | 14.7 |  |  | 1 | 41873 | 96122 | 9358.755 |  | 133356.135 | 0 | 0 | 12143.17 | 117623.925 | 14077 | 41873 | 96122 | -21501.925 | 0 |  | 0
|  | Máy ghép mí - công suất: | [8 empty] | 0 | 0 |  |  | 0 | 0 | 0 | 0 | 0 |  |  |  | 0 | 0 |  | 0
|  | 1,1 kW | Máy ghép mí - công suất 1.1kW |  |  |  | 2.3 |  |  | 1 | 48658 | 54008 | 1464.295 |  | 71134.615 | 0 | 0 | 14110.82 | 69583.115 | 2203 | 48658 | 54008 | -15575.115 | 0 |  | 0
|  | Máy cắt cáp - công suất: | [8 empty] | 0 | 0 |  |  | 0 | 0 | 0 | 0 | 0 |  |  |  | 0 | 0 |  | 0
|  | 1,0 kW |  |  |  |  | 1.8 |  |  | 1 | 41873 | 46584 | 1145.97 |  | 61239.33 | 0 | 0 | 12143.17 | 59873.14 | 1724 | 41873 | 46584 | -13289.14 | 0 |  | 0
1 | 208 | 10,0 kW | Máy cắt cáp - công suất 10kW | Máy cắt cáp 10KW | cable-cutting machine 10kW |  | 12.6 |  |  | 1 | 41873 | 66587 | 8021.79 |  | 93919.02 | #REF! | #REF! | 12143.17 | 86751.96 | 12066 | 41873 | 66587 | -20164.96 | 0 |  | #REF!
|  | Máy phát điện | [8 empty] | 0 | 0 |  |  | 0 | 0 | 0 | 0 | 0 |  |  |  | 0 | 0 |  | 0
|  | Máy phát điện 2,5-3kw |  |  |  | 2.3 |  |  |  | 1 | 41873 | 65798 | 37367.0755 |  | 122246.4955 | 0 | 0 | 12143.17 | 115308.2455 | 16465 | 41873 | 65798 | -49510.2455 | 0 |  | 0
|  | Biến thế hàn - công suất: | [8 empty] | 0 | 0 |  |  | 0 | 0 | 0 | 0 | 0 |  |  |  | 0 | 0 |  | 0
|  | 7,5KW |  |  |  |  | 15.8 |  |  | 1 | 48658 | 68824 | 10059.07 |  | 98842.03 | 0 | 0 | 14110.82 | 92993.89 | 15131 | 48658 | 68824 | -24169.89 | 0 |  | 0
|  | Máy và thiết bị khoan đặt đường cáp ngầm: | [8 empty] | 0 | 0 |  |  | 0 | 0 | 0 | 0 | 0 |  |  |  | 0 | 0 |  | 0
|  | Máy khoan ngầm có định hướng | Máy khoan ngầm có định hướng |  |  |  | 201 |  |  | 1 | 125981 | 2239319 | 127966.65 |  | 3016688.16 | 0 | 0 | 36534.49 | 2403820.14 | 192488 | 125981 | 2239319 | -164501.14 | 0 |  | 0
1 | 209 | Hệ thống STS (phục vụ khoan ngầm có định hướng khi khoan qua sông nước) | Hệ thống STS (phục vụ khoan ngầm có định hướng) | Hệ thống STS | STS system |  | 1.6 |  |  | 1 | 114786 | 1282227 | 1018.64 |  | 1655091.47 | 0 | 0 | 33287.94 | 1316533.58 | 1532 | 114786 | 1282227 | -34306.58 | 0 |  | 0
|  | Máy khoan đặt đường ống ngầm: | [8 empty] | 0 | 0 |  |  | 0 | 0 | 0 | 0 | 0 |  |  |  | 0 | 0 |  | 0
|  | Bộ thiết bị khoan đặt đường ống ngầm đường kính ống ngầm <=600 mm |  |  |  | 107.1 |  | 19.7 |  | 1 | 808231 | 4439842 | 2034216.2686 |  | 7761612.4486 | 0 | 0 | 234386.99 | 6708445.2586 | 938279 | 808231 | 4439842 | -2268603.2586 | 0 |  | 0
|  | Máy khoan ngang UĐB-4 | Máy khoan ngang UĐB4 |  |  |  |  | 32.9 |  | 1 | 432514 | 1094615 | 491346.0968 |  | 1903399.4468 | 0 | 0 | 125429.06 | 1711390.1568 | 286515 | 432514 | 1094615 | -616775.1568 | 0 |  | 0
|  | Máy khoan tạo lỗ neo gia cố mái ta luy: | [8 empty] | 0 | 0 |  |  | 0 | 0 | 0 | 0 | 0 |  |  |  | 0 | 0 |  | 0
|  | Máy khoan YG 60 | Máy khoan tạo lỗ neo gia cố mái taluy YG60 |  |  | 28.4 |  |  |  | 1 | 132404 | 697412 | 461402.1491 |  | 1361063.6291 | 0 | 0 | 38397.16 | 1197211.3091 | 203313 | 132404 | 697412 | -499799.3091 | 0 |  | 0
1 | 210 | Máy ép thuỷ lực (KGK-130C4) - lực ép: | Máy ép thủy lực (KGK - 130C4) - lực ép 130T | Máy ép thủy lực 130T | [6 empty] | 0 | 0 |  |  | 0 | 0 | 0 | 0 | 0 |  |  |  | 0 | 0 |  | 0
|  | 130 T |  |  | hydraulic pressing 130T |  | 137.7 |  |  | 1 | 90531 | 513964 | 87666.705 |  | 750680.265 | 0 | 0 | 26253.99 | 627884.695 | 131868 | 90531 | 513964 | -113920.695 | 0 |  | 0
|  | Búa đóng cọc nổi (cả xà lan và máy phụ trợ) - trọng lượng búa: | [8 empty] | 0 | 0 |  |  | 0 | 0 | 0 | 0 | 0 |  |  |  | 0 | 0 |  | 0
1 | 211 | <= 1,8 T | Búa đóng cọc nổi (cả sà lan và máy phụ trợ) - trọng lượng búa <= 1,8T | Tàu đóng cọc <=1.8T | Floating hammer (include barge and auxiliary machine) 1.8T | 41.5 |  |  |  | 1 | 330959 | 2535222 | 674232.0136 |  | 3944668.3936 | 0 | 0 | 95978.11 | 3305432.1236 | 297094 | 330959 | 2535222 | -770210.1236 | 0 |  | 0
1 | 212 | <= 2,5 T | Búa đóng cọc nổi (cả sà lan và máy phụ trợ) - trọng lượng búa <= 2,5T | Tàu đóng cọc <=2.5T | Floating hammer (include barge and auxiliary machine) 2.5T | 46.7 |  |  |  | 1 | 330959 | 2642095 | 758714.0973 |  | 4167016.6473 | 0 | 0 | 95978.11 | 3496787.2073 | 334321 | 330959 | 2642095 | -854692.2073 | 0 |  | 0
|  | Máy khoan cọc nhồi: | [8 empty] | 0 | 0 |  |  | 0 | 0 | 0 | 0 | 0 |  |  |  | 0 | 0 |  | 0
1 | 213 | Máy khoan cọc nhồi ED | Máy khoan cọc nhồi ED | Máy khoan cọc nhồi ED | Earth drill ED | 51.6 |  |  |  | 1 | 198532 | 2862259 | 838322.2145 |  | 4530636.3245 | #REF! | #REF! | 57574.28 | 3758155.4945 | 369399 | 198532 | 2862259 | -895896.4945 | 0 |  | #REF!
1 | 214 | Máy khoan có mô men xoay >200 kNm | Máy khoan có mômen xoay > 200KNm | Máy khoan có mômen xoay > 200KNm | driller with turning moment >200KNm | 59.3 |  |  |  | 1 | 198532 | 6301379 | 963420.6845 |  | 9092199.5945 | 0 | 0 | 57574.28 | 7322373.9645 | 424523 | 198532 | 6301379 | -1020994.9645 | 0 |  | 0
|  | Phao thép, trọng tải: | [8 empty] | 0 | 0 |  |  | 0 | 0 | 0 | 0 | 0 |  |  |  | 0 | 0 |  | 0
1 | 215 | 250 T | Phao thép - trọng tải 250T | Phao thép 250T | Steel buoy 250T |  |  |  |  | 1 | 0 | 115213 | 0 |  | 148624.77 |  | 0 | 0 | 115213 |  |  | 115213 | 0 | 0 |  | 0
|  | Ca nô - công suất: | [8 empty] | 0 | 0 |  |  | 0 | 0 | 0 | 0 | 0 |  |  |  | 0 | 0 |  | 0
1 | 216 | 150 CV | Ca nô - công suất 150CV | Canô 150CV | canoe 150CV | 22.5 |  |  |  | 1 | 223489 | 522112 | 365547.4773 |  | 1039071.9573 | #REF! | #REF! | 64811.81 | 952471.2873 | 161075 | 223489 | 522112 | -430359.2873 | 0 |  | #REF!
|  | Tàu công tác sông - công suất: | [8 empty] | 0 | 0 |  |  | 0 | 0 | 0 | 0 | 0 |  |  |  | 0 | 0 |  | 0
|  | 12 CV |  |  |  | 19.2 |  |  |  | 1 | 145657 | 306355 | 311933.8473 |  | 707131.7973 | 0 | 0 | 42240.53 | 660529.3773 | 137451 | 145657 | 306355 | -354174.3773 | 0 |  | 0
|  | 25 CV |  |  |  | 39.5 |  |  |  | 1 | 223489 | 731226 | 641738.9045 |  | 1585020.4445 | 0 | 0 | 64811.81 | 1437776.7145 | 282777 | 223489 | 731226 | -706550.7145 | 0 |  | 0
|  | 33 CV |  |  |  | 50.6 |  |  |  | 1 | 223489 | 880065 | 822075.66 |  | 1957359.51 | 0 | 0 | 64811.81 | 1766952.47 | 362240 | 223489 | 880065 | -886887.47 | 0 |  | 0
|  | 50 CV |  |  |  | 67.5 |  |  |  | 1 | 223489 | 1030888 | 1096642.4318 |  | 2426487.9518 | 0 | 0 | 64811.81 | 2192342.2418 | 483226 | 223489 | 1030888 | -1161454.2418 | 0 |  | 0
|  | 90 CV |  |  |  | 110 |  |  |  | 1 | 367449 | 1532663 | 1787121 |  | 3764256.27 | 0 | 0 | 106560.21 | 3426344.21 | 787479 | 367449 | 1532663 | -1893681.21 | 0 |  | 0
|  | 150 CV |  |  |  | 166.1 |  |  |  | 1 | 458659 | 2253809 | 2698552.71 |  | 5605966.32 | 0 | 0 | 133011.11 | 5085372.82 | 1189093 | 458659 | 2253809 | -2831563.82 | 0 |  | 0
|  | 190 CV |  |  |  | 216.8 |  |  |  | 1 | 458659 | 3079483 | 3522253.0255 |  | 7494786.0955 | 0 | 0 | 133011.11 | 6734747.1355 | 1552050 | 458659 | 3079483 | -3655264.1355 | 0 |  | 0
|  | Xuồng cao tốc - công suất: | [8 empty] | 0 | 0 |  |  | 0 | 0 | 0 | 0 | 0 |  |  |  | 0 | 0 |  | 0
|  | 25 CV | [5 empty] | 105 |  | 1 | 145657 | 1120371 | 1568125.8409 |  | 3013404.4309 | 0 | 0 | 42240.53 | 2730737.3709 | 914408 | 145657 | 1120371 | -1610366.3709 | 0 |  | 0
|  | 50 CV | [5 empty] | 148 |  | 1 | 145657 | 1507006 | 2210310.7091 |  | 4154348.4491 | 0 | 0 | 42240.53 | 3759557.2391 | 1288880 | 145657 | 1507006 | -2252551.2391 | 0 |  | 0
|  | 120 CV | [5 empty] | 350 |  | 1 | 145657 | 3349174 | 5227086.1364 |  | 9547520.5964 | 0 | 0 | 42240.53 | 8618500.6664 | 3048028 | 145657 | 3349174 | -5269326.6664 | 0 |  | 0
|  | 225 CV | [5 empty] | 630 |  | 1 | 145657 | 5941857 | 9408755.0455 |  | 17073750.5755 | 0 | 0 | 42240.53 | 15392852.5755 | 5486450 | 145657 | 5941857 | -9450995.5755 | 0 |  | 0
|  | Xuồng vớt rác - công suất: | [8 empty] | 0 | 0 |  |  | 0 | 0 | 0 | 0 | 0 |  |  |  | 0 | 0 |  | 0
|  | 4 CV | [5 empty] | 2.7 |  | 1 | 90531 | 120249 | 40323.2359 |  | 195444.4459 | 0 | 0 | 26253.99 | 186826.2259 | 23513 | 90531 | 120249 | -66577.2259 | 0 |  | 0
|  | 24 CV | [5 empty] | 11.4 |  | 1 | 98673 | 240740 | 170253.6627 |  | 480808.2627 | 0 | 0 | 28615.17 | 439608.8327 | 99279 | 98673 | 240740 | -198868.8327 | 0 |  | 0
1 | 217 | Thiết bị lặn | Thiết bị lặn | Trạm lặn | diving equipment |  |  |  |  | 1 | 140229 | 316596 | 0 |  | 408408.84 | 0 | 0 | 40666.41 | 357262.41 |  | 140229 | 316596 | -40666.41 | 0 |  | 0
|  | Máy quạt gió - công suất: | [8 empty] | 0 | 0 |  |  | 0 | 0 | 0 | 0 | 0 |  |  |  | 0 | 0 |  | 0
|  | 2,5 kW | Máy quạt gió - công suất 2.5kW |  |  |  | 16 |  |  | 1 | 41873 | 62351 | 10186.4 |  | 90619.19 | 0 | 0 | 12143.17 | 84680.57 | 15322 | 41873 | 62351 | -22329.57 | 0 |  | 0
|  | 4,5 kW (CBM - 5) |  |  |  |  | 28.8 |  |  | 1 | 41873 | 80005 | 18335.52 |  | 121541.97 | 0 | 0 | 12143.17 | 110483.69 | 27580 | 41873 | 80005 | -30478.69 | 0 |  | 0
|  | Ô tô vận tải thùng - trọng tải: | [8 empty] | 0 | 0 |  |  | 0 | 0 | 0 | 0 | 0 |  |  |  | 0 | 0 |  | 0
|  | 15,0 T |  |  |  | 46.2 |  |  |  | 1 | 61040 | 825976 | 750590.82 |  | 1816099.86 | 0 | 0 | 17701.6 | 1594268.42 | 330741 | 61040 | 825976 | -768292.42 | 0 |  | 0
|  | Ô tô bán tải - trọng tải: | [8 empty] | 0 | 0 |  |  | 0 | 0 | 0 | 0 | 0 |  |  |  | 0 | 0 |  | 0
|  | 1,5 T | [5 empty] | 18 |  | 1 | 46283 | 440840 | 268821.5727 |  | 837505.1727 | 0 | 0 | 13422.07 | 723083.6427 | 156756 | 46283 | 440840 | -282243.6427 | 0 |  | 0
|  | Ô tô tưới nước - dung tích: | [8 empty] | 0 | 0 |  |  | 0 | 0 | 0 | 0 | 0 |  |  |  | 0 | 0 |  | 0
|  | 16 m3 |  |  |  | 35.1 |  |  |  | 1 | 61040 | 817374 | 570254.0645 |  | 1624666.5245 | 0 | 0 | 17701.6 | 1405329.6645 | 251277 | 61040 | 817374 | -587955.6645 | 0 |  | 0
|  | Xe bồn hút bùn, hút mùn khoan, dung tích: | [8 empty] | 0 | 0 |  |  | 0 | 0 | 0 | 0 | 0 |  |  |  | 0 | 0 |  | 0
|  | 2,0 m3 (3 T) |  |  |  | 18.9 |  |  |  | 1 | 49506 | 435689 | 307059.8809 |  | 869098.6909 | 0 | 0 | 14356.74 | 757105.6209 | 135303 | 49506 | 435689 | -321416.6209 | 0 |  | 0
|  | 3,0 m3 (4.5 T) | Xe bồn hút bùn, hút mùn khoan 3m3 (4.5T) |  |  | 27 |  |  |  | 1 | 57817 | 626912 | 438656.9727 |  | 1247373.4527 | 0 | 0 | 16766.93 | 1082335.9027 | 193290 | 57817 | 626912 | -455423.9027 | 0 |  | 0
|  | Xe ép rác - trọng tải: | [8 empty] | 0 | 0 |  |  | 0 | 0 | 0 | 0 | 0 |  |  |  | 0 | 0 |  | 0
|  | 1,2 T |  |  |  | 16.1 |  |  |  | 1 | 46283 | 348208 | 261569.5282 |  | 710757.8482 | 0 | 0 | 13422.07 | 623199.5982 | 115258 | 46283 | 348208 | -274991.5982 | 0 |  | 0
|  | 1,5 T |  |  |  | 18 |  |  |  | 1 | 46283 | 369597 | 292437.9818 |  | 769218.1118 | 0 | 0 | 13422.07 | 675457.0518 | 128860 | 46283 | 369597 | -305860.0518 | 0 |  | 0
|  | 2,0 T |  |  |  | 20.8 |  |  |  | 1 | 46283 | 464480 | 337928.3345 |  | 937107.5345 | 0 | 0 | 13422.07 | 815830.4045 | 148905 | 46283 | 464480 | -351350.4045 | 0 |  | 0
|  | 4,0 T |  |  |  | 40.5 |  |  |  | 1 | 49506 | 655302 | 657985.4591 |  | 1503325.0391 | 0 | 0 | 14356.74 | 1327644.1991 | 289935 | 49506 | 655302 | -672342.1991 | 0 |  | 0
|  | 7,0 T |  |  |  | 51.3 |  |  |  | 1 | 49506 | 773447 | 833448.2482 |  | 1831194.8782 | 0 | 0 | 14356.74 | 1621251.9882 | 367252 | 49506 | 773447 | -847804.9882 | 0 |  | 0
|  | 10,0 T |  |  |  | 64.8 |  |  |  | 1 | 61040 | 922544 | 1052776.7345 |  | 2242858.4945 | 0 | 0 | 17701.6 | 1993022.3345 | 463897 | 61040 | 922544 | -1070478.3345 | 0 |  | 0
|  | Xe ép rác kín (xe hooklip) |  |  |  | 64.8 |  |  |  | 1 | 61040 | 988824 | 1052776.7345 |  | 2328359.6945 | 0 | 0 | 17701.6 | 2059302.3345 | 463897 | 61040 | 988824 | -1070478.3345 | 0 |  | 0
|  | Xe tải thùng kín - tải trọng 1,5 tấn |  |  |  | 20.8 |  |  |  | 1 | 46283 | 384035 | 337928.3345 |  | 833333.4845 | 0 | 0 | 13422.07 | 735385.4045 | 148905 | 46283 | 384035 | -351350.4045 | 0 |  | 0
|  | Xe nhặt xác |  |  |  | 15.1 |  |  |  | 1 | 46283 | 682110 | 245322.9736 |  | 1125244.8736 | 0 | 0 | 13422.07 | 940855.0436 | 108099 | 46283 | 682110 | -258745.0436 | 0 |  | 0
|  | Máy nối ống nhựa: | [8 empty] | 0 | 0 |  |  | 0 | 0 | 0 | 0 | 0 |  |  |  | 0 | 0 |  | 0
1 | 218 | Máy hàn nhiệt | Máy hàn nhiệt (máy nối ống) | Máy hàn nhiệt | pipe conjointion machine |  | 5.6 |  |  | 1 | 48658 | 166275 | 3565.24 |  | 218059.99 | 0 | 0 | 14110.82 | 183951.06 | 5363 | 48658 | 166275 | -17676.06 | 0 |  | 0
|  | Máy đặt đường ống: | [8 empty] | 0 | 0 |  |  | 0 | 0 | 0 | 0 | 0 |  |  |  | 0 | 0 |  | 0
|  | Cần trục TO-12-24 - sức nâng: 15 T |  |  |  | 53.1 |  |  |  | 1 | 171586 | 1435598 | 862692.0464 |  | 2714613.4664 | 0 | 0 | 49759.94 | 2348049.9864 | 380138 | 171586 | 1435598 | -912451.9864 | 0 |  | 0
|  | Tời kéo ống trên xe xích - sức kéo: 7,5 T |  |  |  | 53.1 |  |  |  | 1 | 220244 | 1015582 | 862692.0464 |  | 2172792.8264 | 0 | 0 | 63870.76 | 1942144.8064 | 380138 | 220244 | 1015582 | -926562.8064 | 0 |  | 0
|  | Máy bơm rửa đường ống - công suất: | [8 empty] | 0 | 0 |  |  | 0 | 0 | 0 | 0 | 0 |  |  |  | 0 | 0 |  | 0
|  | 300 CV (AH-151) |  |  |  | 123.8 |  |  |  | 1 | 154116 | 1393304 | 2011323.4527 |  | 3808685.6127 | 0 | 0 | 44693.64 | 3449321.0927 | 886272 | 154116 | 1393304 | -2056017.0927 | 0 |  | 0
|  | 280 CV (A-206) |  |  |  | 105.2 |  |  |  | 1 | 154116 | 1207211 | 1709137.5382 |  | 3266439.7282 | 0 | 0 | 44693.64 | 2961042.1782 | 753116 | 154116 | 1207211 | -1753831.1782 | 0 |  | 0
|  | 90 CV (AH-2) | [5 empty] | 67.6 |  | 1 | 105458 | 912913 | 1009574.3509 |  | 2187232.1209 | 0 | 0 | 30582.82 | 1953070.1709 | 588705 | 105458 | 912913 | -1040157.1709 | 0 |  | 0
|  | Máy kiểm tra mối hàn đường ống: | [8 empty] | 0 | 0 |  |  | 0 | 0 | 0 | 0 | 0 |  |  |  | 0 | 0 |  | 0
|  | Máy hút chân không thử đường hàn | [5 empty] | 32.9 |  | 1 | 154116 | 489864 | 491346.0968 |  | 1123270.6568 | 0 | 0 | 44693.64 | 1025903.7368 | 286515 | 154116 | 489864 | -536039.7368 | 0 |  | 0
|  | Máy siêu âm kiểm tra mối hàn đường ống |  |  |  |  | 5 |  |  | 1 | 105458 | 397246 | 3183.25 |  | 515630.59 | 0 | 0 | 30582.82 | 431012.07 | 4788 | 105458 | 397246 | -33766.07 | 0 |  | 0
|  | Vi kế đo áp lực đường ống | Vi áp kế đo áp lực đường ống | [6 empty] | 1 | 0 | 2045 | 0 |  | 2638.05 | 0 | 0 | 0 | 2045 |  |  | 2045 | 0 | 0 |  | 0
|  | Máy nén thử đường ống - công suất: | [8 empty] | 0 | 0 |  |  | 0 | 0 | 0 | 0 | 0 |  |  |  | 0 | 0 |  | 0
|  | 170 Cv (lắp trên xe ZIL - 130) | [5 empty] | 49 |  | 1 | 146822 | 986779 | 731792.0591 |  | 2004736.9691 | 0 | 0 | 42578.38 | 1761149.4391 | 426724 | 146822 | 986779 | -774370.4391 | 0 |  | 0
|  | 75 CV (AHO-201) | [5 empty] | 24.6 |  | 1 | 140546 | 456139 | 367389.4827 |  | 955808.7927 | 0 | 0 | 40758.34 | 864286.8227 | 214233 | 140546 | 456139 | -408147.8227 | 0 |  | 0
|  | Lò đốt rác y tế bằng gaz (chưa tính gaz) - công suất: | [8 empty] | 0 | 0 |  |  | 0 | 0 | 0 | 0 | 0 |  |  |  | 0 | 0 |  | 0
|  | 7 Tấn/ngày | [7 empty] | 1 | 202774 | 4941434 | 0 |  | 6374449.86 | 0 | 0 | 58804.46 | 5000238.46 |  | 202774 | 4941434 | -58804.46 | 0 |  | 0
|  | Máy - thiết bị khoan và thăm dò khảo sát: | [8 empty] | 0 | 0 |  |  | 0 | 0 | 0 | 0 | 0 |  |  |  | 0 | 0 |  | 0
|  | Bộ khoan tay | [7 empty] | 1 | 0 | 35250 | 0 |  | 45472.5 | 0 | 0 | 0 | 35250 |  |  | 35250 | 0 | 0 |  | 0
|  | Bộ máy khoan cby-150-zub |  |  | Driller cby-150zub | 16.4 |  |  |  | 1 | 0 | 530528 | 266443.4945 |  | 950824.6145 | 0 | 0 | 0 | 796971.4945 | 117406 |  | 530528 | -266443.4945 | 0 |  | 0
|  | Bộ nén ngang GA |  |  |  | 4.5 |  |  |  | 1 | 0 | 338200 | 73109.4955 |  | 509387.4955 | 0 | 0 | 0 | 411309.4955 | 32215 |  | 338200 | -73109.4955 | 0 |  | 0
|  | Búa căn MO - 10 (chưa tính khí nén) | [7 empty] | 1 | 0 | 6683 | 0 |  | 8621.07 | 0 | 0 | 0 | 6683 |  |  | 6683 | 0 | 0 |  | 0
|  | Búa khoan tay P30 (2,02 kW) |  |  |  |  | 5.2 |  |  | 1 | 0 | 17120 | 3310.58 |  | 25395.38 | 0 | 0 | 0 | 20430.58 | 4980 |  | 17120 | -3310.58 | 0 |  | 0
|  | Thùng trục 0,5 m3 | [7 empty] | 1 | 0 | 4980 | 0 |  | 6424.2 | 0 | 0 | 0 | 4980 |  |  | 4980 | 0 | 0 |  | 0
|  | Máy khoan F-60L |  |  |  | 27.8 |  |  |  | 1 | 0 | 776002 | 451654.2164 |  | 1452696.7964 | 0 | 0 | 0 | 1227656.2164 | 199017 |  | 776002 | -451654.2164 | 0 |  | 0
|  | Máy xuyên động RA-50 | [7 empty] | 1 | 0 | 46022 | 0 |  | 59368.38 | 0 | 0 | 0 | 46022 |  |  | 46022 | 0 | 0 |  | 0
|  | Bộ dụng cụ đo độ xuyên động hình côn DCP | [7 empty] | 1 | 0 | 465139 | 0 |  | 600029.31 | 0 | 0 | 0 | 465139 |  |  | 465139 | 0 | 0 |  | 0
|  | Máy xuyên tĩnh Gouda |  |  |  | 19.8 |  |  |  | 1 | 0 | 519040 | 321681.78 |  | 991243.38 | 0 | 0 | 0 | 840721.78 | 141746 |  | 519040 | -321681.78 | 0 |  | 0
|  | Thiết bị đo ngẫu lực | [7 empty] | 1 | 0 | 182233 | 0 |  | 235080.57 | 0 | 0 | 0 | 182233 |  |  | 182233 | 0 | 0 |  | 0
|  | Bộ dụng cụ thí nghiệm SPT |  |  | SPT testing-load |  |  |  |  | 1 | 0 | 6104 | 0 |  | 7874.16 | 0 | 0 | 0 | 6104 |  |  | 6104 | 0 | 0 |  | 0
|  | Biến thế thắp sáng | [7 empty] | 1 | 0 | 3414 | 0 |  | 4404.06 | 0 | 0 | 0 | 3414 |  |  | 3414 | 0 | 0 |  | 0
|  | Máy bơm nước: | [8 empty] | 0 | 0 |  |  | 0 | 0 | 0 | 0 | 0 |  |  |  | 0 | 0 |  | 0
|  | Máy bơm b48 (0,46 kW) |  |  |  |  | 1.3 |  |  | 1 | 41873 | 44728 | 827.645 |  | 58526.765 | 0 | 0 | 12143.17 | 57698.815 | 1245 | 41873 | 44728 | -12970.815 | 0 |  | 0
1 | 219 | Máy bơm xói 4MC (75 kW) | Máy bơm xói 4MC (75kW) | Máy bơm xói 4MC | pump 4MC |  | 180 |  |  | 1 | 48658 | 317704 | 114597 |  | 524435.16 | 0 | 0 | 14110.82 | 446411.82 | 172377 | 48658 | 317704 | -128707.82 | 0 |  | 0
|  | Máy bơm 250/50, b100 (25 CV) |  |  | pump 250/50 | 11 |  |  |  | 1 | 48658 | 191348 | 178712.1 |  | 425551.02 | 0 | 0 | 14110.82 | 384170.92 | 78748 | 48658 | 191348 | -192822.92 | 0 |  | 0
|  | Máy bơm áp lực xói nước đầu cọc (300 CV) | Máy bơm áp lực xói nước đầu cọc (300CV) |  |  | 110.9 |  |  |  | 1 | 105458 | 1737287 | 1801742.8991 |  | 4042843.1291 | 0 | 0 | 30582.82 | 3569612.7191 | 793922 | 105458 | 1737287 | -1832325.7191 | 0 |  | 0
|  | Máy nén khí hút nước thí nghiệm, thổi rửa lỗ khoan: | [8 empty] | 0 | 0 |  |  | 0 | 0 | 0 | 0 | 0 |  |  |  | 0 | 0 |  | 0
|  | Máy nén khí DK9 |  |  |  | 45.6 |  |  |  | 1 | 48658 | 645700 | 740842.8873 |  | 1573795.8873 | 0 | 0 | 14110.82 | 1400653.7073 | 326446 | 48658 | 645700 | -754953.7073 | 0 |  | 0
|  | Máy nén khí 660 m3/h |  |  |  | 48.6 |  |  |  | 1 | 48658 | 710217 | 789582.5509 |  | 1705762.4809 | 0 | 0 | 14110.82 | 1513910.3709 | 347923 | 48658 | 710217 | -803693.3709 | 0 |  | 0
|  | Máy nén khí 1260 m3/h |  |  |  | 89.3 |  |  |  | 1 | 56800 | 1360892 | 1450817.3209 |  | 3206368.0009 | 0 | 0 | 16472 | 2828181.3209 | 639290 | 56800 | 1360892 | -1467289.3209 | 0 |  | 0
|  | Máy thăm dò địa vật lý: | [8 empty] | 0 | 0 |  |  | 0 | 0 | 0 | 0 | 0 |  |  |  | 0 | 0 |  | 0
|  | Máy UJ-18 | [7 empty] | 1 | 0 | 28700 | 0 |  | 37023 | 0 | 0 | 0 | 28700 |  |  | 28700 | 0 | 0 |  | 0
|  | Máy MF-2-100 | [7 empty] | 1 | 0 | 35533 | 0 |  | 45837.57 | 0 | 0 | 0 | 35533 |  |  | 35533 | 0 | 0 |  | 0
|  | Máy, thiết bị trắc đạc: | [8 empty] | 0 | 0 |  |  | 0 | 0 | 0 | 0 | 0 |  |  |  | 0 | 0 |  | 0
|  | Theo 020 | [7 empty] | 1 | 0 | 13970 | 0 |  | 18021.3 | 0 | 0 | 0 | 13970 |  |  | 13970 | 0 | 0 |  | 0
1 | 220 | Theo 010 |  | Máy kinh vĩ theo 010 | Theodolite level 010 |  |  |  |  | 1 | 0 | 32067 | 0 |  | 41366.43 | 0 | 0 | 0 | 32067 |  |  | 32067 | 0 | 0 |  | 0
|  | Đitomát | [7 empty] | 1 | 0 | 52432 | 0 |  | 67637.28 | 0 | 0 | 0 | 52432 |  |  | 52432 | 0 | 0 |  | 0
|  | Ni 030 | [7 empty] | 1 | 0 | 7218 | 0 |  | 9311.22 | 0 | 0 | 0 | 7218 |  |  | 7218 | 0 | 0 |  | 0
|  | Ni 004 | [7 empty] | 1 | 0 | 10720 | 0 |  | 13828.8 | 0 | 0 | 0 | 10720 |  |  | 10720 | 0 | 0 |  | 0
|  | Dalta 020 | [7 empty] | 1 | 0 | 19500 | 0 |  | 25155 | 0 | 0 | 0 | 19500 |  |  | 19500 | 0 | 0 |  | 0
|  | Bộ đo Mia bala | [7 empty] | 1 | 0 | 1733 | 0 |  | 2235.57 | 0 | 0 | 0 | 1733 |  |  | 1733 | 0 | 0 |  | 0
1 | 221 | Máy thuỷ bình NA 720 |  | Máy thủy bình | Gradienter |  |  |  |  | 1 | 0 | 11837 | 0 |  | 15269.73 | 0 | 0 | 0 | 11837 |  |  | 11837 | 0 | 0 |  | 0
|  | Máy toàn đạc điện tử | Máy trắc đạc (toàn đạc điện tử) | [6 empty] | 1 | 0 | 101867 | 0 |  | 131408.43 | 0 | 0 | 0 | 101867 |  |  | 101867 | 0 | 0 |  | 0
|  | Bộ thiết bị không chế mặt bằng GPS (3 máy) | [7 empty] | 1 | 0 | 376000 | 0 |  | 485040 | 0 | 0 | 0 | 376000 |  |  | 376000 | 0 | 0 |  | 0
|  | Xe chuyên dùng (Pajero) |  |  |  | 34 |  |  |  | 1 | 61040 | 779425 | 552382.8545 |  | 1557841.1045 | 0 | 0 | 17701.6 | 1349509.4545 | 243403 | 61040 | 779425 | -570084.4545 | 0 |  | 0
|  | Máy, thiết bị quang học: | [8 empty] | 0 | 0 |  |  | 0 | 0 | 0 | 0 | 0 |  |  |  | 0 | 0 |  | 0
|  | ống nhòm | [7 empty] | 1 | 0 | 858 | 0 |  | 1106.82 | 0 | 0 | 0 | 858 |  |  | 858 | 0 | 0 |  | 0
|  | Kính hiển vi | [7 empty] | 1 | 0 | 5730 | 0 |  | 7391.7 | 0 | 0 | 0 | 5730 |  |  | 5730 | 0 | 0 |  | 0
|  | Kính hiển vi điện tử quét | [7 empty] | 1 | 0 | 2079400 | 0 |  | 2682426 | 0 | 0 | 0 | 2079400 |  |  | 2079400 | 0 | 0 |  | 0
|  | Máy ảnh | [7 empty] | 1 | 0 | 5134 | 0 |  | 6622.86 | 0 | 0 | 0 | 5134 |  |  | 5134 | 0 | 0 |  | 0
|  | Máy, thiết bị kiểm tra nền, mặt đường bộ: | [8 empty] | 0 | 0 |  |  | 0 | 0 | 0 | 0 | 0 |  |  |  | 0 | 0 |  | 0
|  | Cần Belkenman | [7 empty] | 1 | 0 | 15633 | 0 |  | 20166.57 | 0 | 0 | 0 | 15633 |  |  | 15633 | 0 | 0 |  | 0
|  | Thiết bị đếm phóng xạ | [7 empty] | 1 | 0 | 93210 | 0 |  | 120240.9 | 0 | 0 | 0 | 93210 |  |  | 93210 | 0 | 0 |  | 0
|  | TRL Profile Beam | [7 empty] | 1 | 0 | 255940 | 0 |  | 330162.6 | 0 | 0 | 0 | 255940 |  |  | 255940 | 0 | 0 |  | 0
|  | Máy FWD | [7 empty] | 1 | 0 | 1146933 | 0 |  | 1479543.57 | 0 | 0 | 0 | 1146933 |  |  | 1146933 | 0 | 0 |  | 0
|  | Thiết bị đo phản ứng Romdas | [7 empty] | 1 | 0 | 55938 | 0 |  | 72160.02 | 0 | 0 | 0 | 55938 |  |  | 55938 | 0 | 0 |  | 0
|  | Thiết bị kiểm tra chất lượng cọc khoan nhồi: | [8 empty] | 0 | 0 |  |  | 0 | 0 | 0 | 0 | 0 |  |  |  | 0 | 0 |  | 0
|  | Bộ thiết bị PIT (đo biến dạng nhỏ) |  |  |  |  | 1.1 |  |  | 1 | 0 | 203977 | 700.315 |  | 263830.645 | 0 | 0 | 0 | 204677.315 | 1053 |  | 203977 | -700.315 | 0 |  | 0
1 | 222 | Bộ thiết bị đo PDA (đo biến dạng lớn) |  | Máy PDA và phần mềm Capwap | PDA machine and Capwap software |  | 1.6 |  |  | 1 | 0 | 766334 | 1018.64 |  | 989589.5 | 0 | 0 | 0 | 767352.64 | 1532 |  | 766334 | -1018.64 | 0 |  | 0
1 | 223 | Bộ thiết bị siêu âm |  | Thiết bị siêu âm | Ultra sonic |  | 1.1 |  |  | 1 | 0 | 331421 | 700.315 |  | 428233.405 | 0 | 0 | 0 | 332121.315 | 1053 |  | 331421 | -700.315 | 0 |  | 0
|  | Máy, thiết bị thăm dò địa chấn: | [8 empty] | 0 | 0 |  |  | 0 | 0 | 0 | 0 | 0 |  |  |  | 0 | 0 |  | 0
|  | Loại 1 mạch (ES-125) | [7 empty] | 1 | 0 | 85280 | 0 |  | 110011.2 | 0 | 0 | 0 | 85280 |  |  | 85280 | 0 | 0 |  | 0
|  | Loại 12 mạch (Triosx-12) | [7 empty] | 1 | 0 | 252187 | 0 |  | 325321.23 | 0 | 0 | 0 | 252187 |  |  | 252187 | 0 | 0 |  | 0
|  | Loại 24 mạch (Triosx-24) | [7 empty] | 1 | 0 | 296448 | 0 |  | 382417.92 | 0 | 0 | 0 | 296448 |  |  | 296448 | 0 | 0 |  | 0
|  | Máy, thiết bị đo lường, thí nghiệm: | [8 empty] | 0 | 0 |  |  | 0 | 0 | 0 | 0 | 0 |  |  |  | 0 | 0 |  | 0
|  | Cân điện tử | [7 empty] | 1 | 0 | 5253 | 0 |  | 6776.37 | 0 | 0 | 0 | 5253 |  |  | 5253 | 0 | 0 |  | 0
1 | 224 | Cân phân tích |  | Cân phân tích | [5 empty] | 1 | 0 | 8118 | 0 |  | 10472.22 | 0 | 0 | 0 | 8118 |  |  | 8118 | 0 | 0 |  | 0
1 | 225 | Cân bàn |  | Cân bàn | [5 empty] | 1 | 0 | 3056 | 0 |  | 3942.24 | 0 | 0 | 0 | 3056 |  |  | 3056 | 0 | 0 |  | 0
|  | Cân thuỷ tĩnh | [7 empty] | 1 | 0 | 3629 | 0 |  | 4681.41 | 0 | 0 | 0 | 3629 |  |  | 3629 | 0 | 0 |  | 0
|  | Lò nung |  |  |  |  | 12.2 |  |  | 1 | 0 | 18113 | 7767.13 |  | 31132.9 | 0 | 0 | 0 | 25880.13 | 11683 |  | 18113 | -7767.13 | 0 |  | 0
1 | 226 | Tủ sấy |  | Tủ sấy |  |  | 8.2 |  |  | 1 | 0 | 15924 | 5220.53 |  | 25762.49 | 0 | 0 | 0 | 21144.53 | 7853 |  | 15924 | -5220.53 | 0 |  | 0
|  | Tủ hút độc |  |  |  |  | 2.4 |  |  | 1 | 0 | 11189 | 1527.96 |  | 15961.77 | 0 | 0 | 0 | 12716.96 | 2298 |  | 11189 | -1527.96 | 0 |  | 0
|  | Tủ lạnh |  |  |  |  | 2.4 |  |  | 1 | 0 | 5976 | 1527.96 |  | 9237 | 0 | 0 | 0 | 7503.96 | 2298 |  | 5976 | -1527.96 | 0 |  | 0
|  | Máy hút chân không |  |  |  |  | 0.8 |  |  | 1 | 0 | 3581 | 509.32 |  | 5128.81 | 0 | 0 | 0 | 4090.32 | 766 |  | 3581 | -509.32 | 0 |  | 0
|  | Máy hút ẩm OASIS-America | [7 empty] | 1 | 0 | 7349 | 0 |  | 9480.21 | 0 | 0 | 0 | 7349 |  |  | 7349 | 0 | 0 |  | 0
1 | 227 | Bếp điện (0,6 kW) |  | Bếp điện (0,6 kW) |  |  | 2.9 |  |  | 1 | 0 | 4073 | 1846.285 |  | 7100.455 | 0 | 0 | 0 | 5919.285 | 2777 |  | 4073 | -1846.285 | 0 |  | 0
1 | 228 | Bếp cát |  | Bếp cát |  |  | 2.9 |  |  | 1 | 0 | 4720 | 1846.285 |  | 7935.085 | 0 | 0 | 0 | 6566.285 | 2777 |  | 4720 | -1846.285 | 0 |  | 0
|  | Máy chưng cất nước |  |  |  |  | 2.9 |  |  | 1 | 0 | 8303 | 1846.285 |  | 12557.155 | 0 | 0 | 0 | 10149.285 | 2777 |  | 8303 | -1846.285 | 0 |  | 0
|  | Máy trộn đất |  |  |  |  | 4.1 |  |  | 1 | 0 | 8755 | 2610.265 |  | 13904.215 | 0 | 0 | 0 | 11365.265 | 3926 |  | 8755 | -2610.265 | 0 |  | 0
|  | Máy trộn xi măng, dung | [7 empty] | 1 | 0 | 11149 | 0 |  | 14382.21 | 0 | 0 | 0 | 11149 |  |  | 11149 | 0 | 0 |  | 0
|  | Máy trộn dung dịch lỏng (máy đo độ rung vữa) | [7 empty] | 1 | 0 | 9485 | 0 |  | 12235.65 | 0 | 0 | 0 | 9485 |  |  | 9485 | 0 | 0 |  | 0
|  | Máy đầm tiêu chuẩn (đầm rung) |  |  |  |  | 4.1 |  |  | 1 | 0 | 8747 | 2610.265 |  | 13893.895 | 0 | 0 | 0 | 11357.265 | 3926 |  | 8747 | -2610.265 | 0 |  | 0
|  | Máy cắt đất | [7 empty] | 1 | 0 | 1827 | 0 |  | 2356.83 | 0 | 0 | 0 | 1827 |  |  | 1827 | 0 | 0 |  | 0
|  | Máy cắt mẫu lớn (30x30)cm |  |  |  |  | 3.8 |  |  | 1 | 0 | 15739 | 2419.27 |  | 22722.58 | 0 | 0 | 0 | 18158.27 | 3639 |  | 15739 | -2419.27 | 0 |  | 0
|  | Máy cắt ứng biến | [7 empty] | 1 | 0 | 107250 | 0 |  | 138352.5 | 0 | 0 | 0 | 107250 |  |  | 107250 | 0 | 0 |  | 0
|  | Máy ép 3 trục |  |  |  |  | 4.5 |  |  | 1 | 0 | 449291 | 2864.925 |  | 582450.315 | 0 | 0 | 0 | 452155.925 | 4309 |  | 449291 | -2864.925 | 0 |  | 0
|  | Máy ép litvinốp |  |  |  |  | 1.9 |  |  | 1 | 0 | 14213 | 1209.635 |  | 19544.405 | 0 | 0 | 0 | 15422.635 | 1820 |  | 14213 | -1209.635 | 0 |  | 0
|  | Kích tháo mẫu | [7 empty] | 1 | 0 | 4056 | 0 |  | 5232.24 | 0 | 0 | 0 | 4056 |  |  | 4056 | 0 | 0 |  | 0
|  | Máy ép mẫu đá, bê tông |  |  |  |  | 7.2 |  |  | 1 | 0 | 84144 | 4583.88 |  | 113129.64 | 0 | 0 | 0 | 88727.88 | 6895 |  | 84144 | -4583.88 | 0 |  | 0
|  | Máy cắt mẫu vật liệu (bê tông, gạch, đá) |  |  |  |  | 6.5 |  |  | 1 | 0 | 41678 | 4138.225 |  | 57902.845 | 0 | 0 | 0 | 45816.225 | 6225 |  | 41678 | -4138.225 | 0 |  | 0
|  | Máy khoan mẫu đá |  |  |  |  | 4.8 |  |  | 1 | 0 | 37896 | 3055.92 |  | 51941.76 | 0 | 0 | 0 | 40951.92 | 4597 |  | 37896 | -3055.92 | 0 |  | 0
|  | Máy mài thử độ mài mòn |  |  |  |  | 7.2 |  |  | 1 | 0 | 12896 | 4583.88 |  | 21219.72 | 0 | 0 | 0 | 17479.88 | 6895 |  | 12896 | -4583.88 | 0 |  | 0
|  | Máy nén một trục |  |  |  |  | 0.8 |  |  | 1 | 0 | 9382 | 509.32 |  | 12612.1 | 0 | 0 | 0 | 9891.32 | 766 |  | 9382 | -509.32 | 0 |  | 0
|  | Máy nén Marshall | [7 empty] | 1 | 0 | 138528 | 0 |  | 178701.12 | 0 | 0 | 0 | 138528 |  |  | 138528 | 0 | 0 |  | 0
|  | Máy CBR |  |  |  |  | 4.1 |  |  | 1 | 0 | 56396 | 2610.265 |  | 75361.105 | 0 | 0 | 0 | 59006.265 | 3926 |  | 56396 | -2610.265 | 0 |  | 0
|  | Máy thí nghiệm thuỷ lực quay tay | [7 empty] | 1 | 0 | 6020 | 0 |  | 7765.8 | 0 | 0 | 0 | 6020 |  |  | 6020 | 0 | 0 |  | 0
|  | Máy nén 4t quay tay | [7 empty] | 1 | 0 | 5590 | 0 |  | 7211.1 | 0 | 0 | 0 | 5590 |  |  | 5590 | 0 | 0 |  | 0
|  | Máy nén thuỷ lực 10t | [7 empty] | 1 | 0 | 14560 | 0 |  | 18782.4 | 0 | 0 | 0 | 14560 |  |  | 14560 | 0 | 0 |  | 0
|  | Máy nén thuỷ lực 50t | [7 empty] | 1 | 0 | 24856 | 0 |  | 32064.24 | 0 | 0 | 0 | 24856 |  |  | 24856 | 0 | 0 |  | 0
|  | Máy nén thuỷ lực 125t | [7 empty] | 1 | 0 | 33280 | 0 |  | 42931.2 | 0 | 0 | 0 | 33280 |  |  | 33280 | 0 | 0 |  | 0
|  | Máy kéo nén thuỷ lực 100t | [7 empty] | 1 | 0 | 36400 | 0 |  | 46956 | 0 | 0 | 0 | 36400 |  |  | 36400 | 0 | 0 |  | 0
|  | Máy kéo nén uốn thuỷ lực 25t | [7 empty] | 1 | 0 | 20176 | 0 |  | 26027.04 | 0 | 0 | 0 | 20176 |  |  | 20176 | 0 | 0 |  | 0
|  | Máy kéo nén uốn thuỷ lực 100t | [7 empty] | 1 | 0 | 126282 | 0 |  | 162903.78 | 0 | 0 | 0 | 126282 |  |  | 126282 | 0 | 0 |  | 0
|  | Máy gia tải 20t | [7 empty] | 1 | 0 | 26000 | 0 |  | 33540 | 0 | 0 | 0 | 26000 |  |  | 26000 | 0 | 0 |  | 0
|  | Máy caragrang (làm thí nghiệm chảy) | [7 empty] | 1 | 0 | 4368 | 0 |  | 5634.72 | 0 | 0 | 0 | 4368 |  |  | 4368 | 0 | 0 |  | 0
|  | Máy xác định hệ số thấm | [7 empty] | 1 | 0 | 57420 | 0 |  | 74071.8 | 0 | 0 | 0 | 57420 |  |  | 57420 | 0 | 0 |  | 0
|  | Máy đo PH | [7 empty] | 1 | 0 | 6448 | 0 |  | 8317.92 | 0 | 0 | 0 | 6448 |  |  | 6448 | 0 | 0 |  | 0
|  | Máy đo âm thanh | [7 empty] | 1 | 0 | 5824 | 0 |  | 7512.96 | 0 | 0 | 0 | 5824 |  |  | 5824 | 0 | 0 |  | 0
|  | Máy đo chiều dày màng sơn | [7 empty] | 1 | 0 | 57262 | 0 |  | 73867.98 | 0 | 0 | 0 | 57262 |  |  | 57262 | 0 | 0 |  | 0
|  | Máy đo điện thế thí nghiệm ăn mòn cốt thép trong bê tông | [7 empty] | 1 | 0 | 49104 | 0 |  | 63344.16 | 0 | 0 | 0 | 49104 |  |  | 49104 | 0 | 0 |  | 0
|  | Máy đo vết nứt | [7 empty] | 1 | 0 | 11336 | 0 |  | 14623.44 | 0 | 0 | 0 | 11336 |  |  | 11336 | 0 | 0 |  | 0
|  | Máy đo tốc độ ăn mòn cốt thép trong bê tông | [7 empty] | 1 | 0 | 70122 | 0 |  | 90457.38 | 0 | 0 | 0 | 70122 |  |  | 70122 | 0 | 0 |  | 0
|  | Máy đo độ thấm của Ion Clo | [7 empty] | 1 | 0 | 100437 | 0 |  | 129563.73 | 0 | 0 | 0 | 100437 |  |  | 100437 | 0 | 0 |  | 0
|  | Dụng cụ đo độ cháy của than | [7 empty] | 1 | 0 | 6739 | 0 |  | 8693.31 | 0 | 0 | 0 | 6739 |  |  | 6739 | 0 | 0 |  | 0
|  | Máy đo gia tốc | [7 empty] | 1 | 0 | 52272 | 0 |  | 67430.88 | 0 | 0 | 0 | 52272 |  |  | 52272 | 0 | 0 |  | 0
|  | Máy ghi nhiệt ổn định | [7 empty] | 1 | 0 | 9402 | 0 |  | 12128.58 | 0 | 0 | 0 | 9402 |  |  | 9402 | 0 | 0 |  | 0
|  | Máy đo chuyển vị | [7 empty] | 1 | 0 | 32314 | 0 |  | 41685.06 | 0 | 0 | 0 | 32314 |  |  | 32314 | 0 | 0 |  | 0
|  | Máy xác định môđun | [7 empty] | 1 | 0 | 17052 | 0 |  | 21997.08 | 0 | 0 | 0 | 17052 |  |  | 17052 | 0 | 0 |  | 0
|  | Máy so màu ngọn lửa | [7 empty] | 1 | 0 | 22736 | 0 |  | 29329.44 | 0 | 0 | 0 | 22736 |  |  | 22736 | 0 | 0 |  | 0
|  | Máy so màu quang điện | [7 empty] | 1 | 0 | 57024 | 0 |  | 73560.96 | 0 | 0 | 0 | 57024 |  |  | 57024 | 0 | 0 |  | 0
|  | Máy đo độ dãn dài Bitum | [7 empty] | 1 | 0 | 33264 | 0 |  | 42910.56 | 0 | 0 | 0 | 33264 |  |  | 33264 | 0 | 0 |  | 0
|  | Máy chiết nhựa (Xốc lét) | [7 empty] | 1 | 0 | 4909 | 0 |  | 6332.61 | 0 | 0 | 0 | 4909 |  |  | 4909 | 0 | 0 |  | 0
|  | Bộ thí nghiệm độ co ngót, trương nở | [7 empty] | 1 | 0 | 8154 | 0 |  | 10518.66 | 0 | 0 | 0 | 8154 |  |  | 8154 | 0 | 0 |  | 0
|  | Thiết bị thử tỷ diện | [7 empty] | 1 | 0 | 8819 | 0 |  | 11376.51 | 0 | 0 | 0 | 8819 |  |  | 8819 | 0 | 0 |  | 0
|  | Bàn dằn | [7 empty] | 1 | 0 | 14976 | 0 |  | 19319.04 | 0 | 0 | 0 | 14976 |  |  | 14976 | 0 | 0 |  | 0
|  | Bàn rung | [7 empty] | 1 | 0 | 5408 | 0 |  | 6976.32 | 0 | 0 | 0 | 5408 |  |  | 5408 | 0 | 0 |  | 0
|  | Máy khuấy bằng từ | [7 empty] | 1 | 0 | 8486 | 0 |  | 10946.94 | 0 | 0 | 0 | 8486 |  |  | 8486 | 0 | 0 |  | 0
|  | Máy khuấy cầm tay NAG-2 | [7 empty] | 1 | 0 | 5075 | 0 |  | 6546.75 | 0 | 0 | 0 | 5075 |  |  | 5075 | 0 | 0 |  | 0
|  | Máy nghiền bi sứ LE1 | [7 empty] | 1 | 0 | 4659 | 0 |  | 6010.11 | 0 | 0 | 0 | 4659 |  |  | 4659 | 0 | 0 |  | 0
|  | Máy phân tích hạt LAZER | [7 empty] | 1 | 0 | 43956 | 0 |  | 56703.24 | 0 | 0 | 0 | 43956 |  |  | 43956 | 0 | 0 |  | 0
|  | Máy phân tích vi nhiệt | [7 empty] | 1 | 0 | 35640 | 0 |  | 45975.6 | 0 | 0 | 0 | 35640 |  |  | 35640 | 0 | 0 |  | 0
|  | Tenxômét | [7 empty] | 1 | 0 | 4410 | 0 |  | 5688.9 | 0 | 0 | 0 | 4410 |  |  | 4410 | 0 | 0 |  | 0
|  | Máy đo độ giãn nở bê tông | [7 empty] | 1 | 0 | 44352 | 0 |  | 57214.08 | 0 | 0 | 0 | 44352 |  |  | 44352 | 0 | 0 |  | 0
|  | Máy đo hệ số dẫn nhiệt | [7 empty] | 1 | 0 | 4160 | 0 |  | 5366.4 | 0 | 0 | 0 | 4160 |  |  | 4160 | 0 | 0 |  | 0
|  | Máy nhiễu xạ Rơnghen (phân tích thành phần hoá lý của vật liệu) | [7 empty] | 1 | 0 | 1174158 | 0 |  | 1514663.82 | 0 | 0 | 0 | 1174158 |  |  | 1174158 | 0 | 0 |  | 0
|  | Cần ép mẫu thử gạch chịu lửa | [7 empty] | 1 | 0 | 2587 | 0 |  | 3337.23 | 0 | 0 | 0 | 2587 |  |  | 2587 | 0 | 0 |  | 0
|  | Côn thử độ sụt | [7 empty] | 1 | 0 | 1617 | 0 |  | 2085.93 | 0 | 0 | 0 | 1617 |  |  | 1617 | 0 | 0 |  | 0
|  | Dụng cụ xác định độ chịu lực va đập xung kích gạch lát xi măng (viên bi sắt) | [7 empty] | 1 | 0 | 2587 | 0 |  | 3337.23 | 0 | 0 | 0 | 2587 |  |  | 2587 | 0 | 0 |  | 0
|  | Dụng cụ xác định giới hạn bền liên kết | [7 empty] | 1 | 0 | 1617 | 0 |  | 2085.93 | 0 | 0 | 0 | 1617 |  |  | 1617 | 0 | 0 |  | 0
|  | Chén bạch kim | [7 empty] | 1 | 0 | 12506 | 0 |  | 16132.74 | 0 | 0 | 0 | 12506 |  |  | 12506 | 0 | 0 |  | 0
|  | Kẹp niken | [7 empty] | 1 | 0 | 4660 | 0 |  | 6011.4 | 0 | 0 | 0 | 4660 |  |  | 4660 | 0 | 0 |  | 0
|  | Máy siêu âm đo chiều dầy kim loại | [7 empty] | 1 | 0 | 23061 | 0 |  | 29748.69 | 0 | 0 | 0 | 23061 |  |  | 23061 | 0 | 0 |  | 0
|  | Máy dò vị trí cốt thép | [7 empty] | 1 | 0 | 35640 | 0 |  | 45975.6 | 0 | 0 | 0 | 35640 |  |  | 35640 | 0 | 0 |  | 0
|  | Máy siêu âm kiểm tra chất lượng mối hàn | [7 empty] | 1 | 0 | 80340 | 0 |  | 103638.6 | 0 | 0 | 0 | 80340 |  |  | 80340 | 0 | 0 |  | 0
|  | Máy siêu âm kiểm tra cường độ bê tông của cấu kiện bê tông, bê tông cốt thép tại hiện trường | [7 empty] | 1 | 0 | 34135 | 0 |  | 44034.15 | 0 | 0 | 0 | 34135 |  |  | 34135 | 0 | 0 |  | 0
|  | Súng bi | [7 empty] | 1 | 0 | 4826 | 0 |  | 6225.54 | 0 | 0 | 0 | 4826 |  |  | 4826 | 0 | 0 |  | 0
|  | Máy tính chuyên dùng: | [8 empty] | 0 | 0 |  |  | 0 | 0 | 0 | 0 | 0 |  |  |  | 0 | 0 |  | 0
|  | Máy scanner (khổ Ao) |  |  | scanner |  | 1.8 |  |  | 1 | 0 | 122427 | 1145.97 |  | 159076.8 | 0 | 0 | 0 | 123572.97 | 1724 |  | 122427 | -1145.97 | 0 |  | 0
|  | Máy vẽ plotter |  |  |  |  | 1.8 |  |  | 1 | 0 | 70661 | 1145.97 |  | 92298.66 | 0 | 0 | 0 | 71806.97 | 1724 |  | 70661 | -1145.97 | 0 |  | 0
|  | Máy vi tính |  |  | PC computer |  | 1.6 |  |  | 1 | 0 | 9567 | 1018.64 |  | 13360.07 | 0 | 0 | 0 | 10585.64 | 1532 |  | 9567 | -1018.64 | 0 |  | 0
|  | Máy tính xách tay | 220 |  | laptop |  | 0.8 |  |  | 1 | 0 | 18924 | 509.32 |  | 24921.28 | 0 | 0 | 0 | 19433.32 | 766 |  | 18924 | -509.32 | 0 |  | 0
[11 empty] | 0 | 0 |  |  | 0 | 0 | 0 | 0 | 0 |  |  |  | 0 | 0 |  | 0
|  | Phần máy thiết bị tham khảo : | [8 empty] | 0 | 0 |  |  | 0 | 0 | 0 | 0 | 0 |  |  |  | 0 | 0 |  | 0
|  | Bộ kích 10T (6 kích nâng - 10T) |  |  | Jack 10 ton |  | 14.1 |  |  | 1 | 97316 | 164405 | 8976.765 |  | 221059.215 | 0 | 0 | 28221.64 | 201603.405 | 13503 | 97316 | 164405 | -37198.405 | 0 |  | 0
|  | Máy cắt 3 trục |  |  |  |  | 6.5 |  |  | 1 | 0 | 47473 | 4138.225 |  | 65378.395 | 0 | 0 | 0 | 51611.225 | 6225 |  | 47473 | -4138.225 | 0 |  | 0
|  | Máy cắt nước |  |  |  |  | 1.6 |  |  | 1 | 0 | 5569 | 1018.64 |  | 8202.65 | 0 | 0 | 0 | 6587.64 | 1532 |  | 5569 | -1018.64 | 0 |  | 0
|  | Máy khoan phục vụ ép nước & hút nước thí nghiệm trong lỗ khoan |  |  |  | 9.2 |  |  |  | 1 | 0 | 247130 | 149468.3018 |  | 468266.0018 | 0 | 0 | 0 | 396598.3018 | 65862 |  | 247130 | -149468.3018 | 0 |  | 0
|  | Máy bơm nước (phục vụ thí nghiệm ngoài trời) |  |  |  | 13.8 |  |  |  | 1 | 0 | 211780 | 224202.4527 |  | 497398.6527 | 0 | 0 | 0 | 435982.4527 | 98793 |  | 211780 | -224202.4527 | 0 |  | 0
|  | Máy khoan tạo lỗ (phục vụSPT) |  |  | Drilling machine | 15.8 |  |  |  | 1 | 0 | 392299 | 256695.5618 |  | 762761.2718 | 0 | 0 | 0 | 648994.5618 | 113111 |  | 392299 | -256695.5618 | 0 |  | 0
|  | Cần trục bánh hơi sức nâng 6T |  |  | tyre crane 6 ton | 24 |  |  |  |  | 90531 | 503618 | 389917.3091 |  | 1039584.5291 | 0 | 0 | 26253.99 | 919789.2991 | 171814 | 90531 | 503618 | -416171.2991 | 0 |  | 0
|  | Định mức 77 | [10 empty] | 0 |  | 0 | 0 | [6 empty] | 0 | 0 |  | 0
1 | 229 | Thiết bị nâng hạ dầm 75T |  | Thiết bị nâng hạ dầm 70T | lifting girder equipment 75 ton |  | 232.56 |  |  |  | 359868 | 4549877 | 148059.324 |  | 6017400.654 | 0 | [6 empty] | 0 | -4549877 |  | 0
1 | 230 | Kích căng cáp DUL 25T |  | Kích căng cáp DUL 25T | hydraulic driver barge C96, hammer 4.5 ton |  | 15 |  |  |  | 56800 | 274352 | 9549.75 |  | 363463.83 | 0 | [6 empty] | 0 | -274352 |  | 0
[5 empty] | caterpillar crane 80 ton | [7 empty] | 0 |  | 0 | 0 |  |  |  | #NAME? |  |  | 0 | 0 |  | 0
[5 empty] | Pull truck 360CV | [7 empty] | 0 |  | 0 | 0 | [6 empty] | 0 | 0 |  | 0
[5 empty] | traler 50 ton | [7 empty] | 0 |  | 0 | 0 | [6 empty] | 0 | 0 |  | 0
[5 empty] | lifting girder equipment DEVIT | [7 empty] | 0 |  | 0 | 0 | [6 empty] | 0 | 0 |  | 0
[5 empty] | lifting girder equipment 75 ton | [7 empty] | 0 |  | 0 | 0 | [6 empty] | 0 | 0 |  | 0
[5 empty] | jack 25T | [7 empty] | 0 |  | 0 | 0 | [6 empty] | 0 | 0 |  | 0
[13 empty] | 0 |  | 0 | 0 | [6 empty] | 0 | 0 |  | 0
[13 empty] | 0 |  | 0 | 0 | [6 empty] | 0 | 0 |  | 0
[5 empty] | glue burning furnace | [7 empty] | 0 |  | 0 | 0 | [6 empty] | 0 | 0 |  | 0
[5 empty] | power-driven 1.25m3 | [7 empty] | 0 |  | 0 | 0 | [6 empty] | 0 | 0 |  | 0
1 | 231 |  |  | Cần cẩu bánh xích 80T | caterpillar crane 80T | 57.6 | [5 empty] | 4358782 | 935801.5418 |  | 6558630.3218 | #REF! | [5 empty] | 4358782 | 4358782 | 0 |  | #REF!
[5 empty] | truck-mounted crane 6.5T | [7 empty] | 0 |  | 0 | 0 | [6 empty] | 0 | 0 |  | 0
1 | 232 |  |  | Máy đầm cạnh 3Kw | Compactor 3Kw |  | 4.5 |  |  |  |  | 50799 | 2864.925 |  | 68395.635 | 0 | [6 empty] | 0 | -50799 |  | 0
[16 empty] | 0 | [6 empty] | 0 | 0 |  | 0
[5 empty] | caterpillar crane 10T (not include fuel fee) | [10 empty] | 0 | #REF! | [5 empty] | 0 | 0 |  | 0
[5 empty] | caterpillar crane 25T (not include fuel fee) | [10 empty] | 0 | [9 empty] | 0
[5 empty] | pile driver, diesel hammer 2.5T (not include fuel fee) | [10 empty] | 0 | [9 empty] | 0
[5 empty] | pile driver, diesel hammer 3.5T (not include fuel fee) | [10 empty] | 0 | [9 empty] | 0
[5 empty] | pile driver, diesel hammer 4.5T (not include fuel) | [10 empty] | 0 | [9 empty] | 0
[5 empty] | pressing pill 200T | [10 empty] | 0 | [9 empty] | 0
[16 empty] | 0 | [9 empty] | 0
[16 empty] | 0 | [9 empty] | 0
0
[5 empty] | current generator 350KVA | [20 empty] | #REF!
[5 empty] | drilling rig DH608 (made in Japan) | [20 empty] | #REF!
[25 empty] | lech | #REF!
tyre crane 30T

## 16.NC (hidden)
DỰ ÁN ĐẦU TƯ XÂY DỰNG CẦU LONG BÌNH – CHREY THOM
NỐI HAI TỈNH AN GIANG (VIỆT NAM) VÀ TỈNH KANDAL (CAMPUCHIA)
BẢNG ĐƠN GIÁ NHÂN CÔNG/ KỸ SƯ
COST OF LABOUR
| TT | BẬC LƯƠNG | ĐƠN VỊ | Lương tối thiểu | Lương tối thiểu |  |  | GHI CHÚ
| No. | Type of labour | Unit | 350,000 đ/tháng | 1,400,000 đ/tháng |  |  | Notes
|  |  |  | Minimum of salary is 350,000 VND/month | Minimum of salary is 1,400,000 VND/month
| 1 | B - Nhân công 2.5/7 | công/labour | 36531 | 173203 | 183913 | 202038
| 2 | B - Nhân công 2.7/7 | công/labour | 37650 | 178641 | 189351 | 207475
| 3 | B - Nhân công 3.0/7 | công/labour | 39329 | 186797 | 199155 | 219751
| 4 | B - Nhân công 3.2/7 | công/labour | 40652 | 193223 | 205581 | 226177
| 5 | B - Nhân công 3.3/7 | công/labour | 41314 | 196436 | 208794 | 229390
| 6 | B - Nhân công 3.5/7 | công/labour | 42637 | 202862 | 215220 | 235816
| 7 | B - Nhân công 3.7/7 | công/labour | 43960 | 209288 | 221646 | 242242
| 8 | B - Nhân công 4.0/7 | công/labour | 45944 | 218927 | 232108 | 256824
| 9 | B - Nhân công 4.3/7 | công/labour | 48285 | 230296 | 243478 | 268193
| 10 | B - Nhân công 4.5/7 | công/labour | 49845 | 237875 | 251057 | 275772
| 11 | B - Nhân công 5.0/7 | công/labour | 53747 | 256824 | 271653 | 300488
| 12 | 5 | công/labour | 63415 | 303783 | 271653 | 300488 | Kỹ sư/Engineer
1. Hệ số bậc lương theo Nghị định 205/2004/NĐ-CP ngày 14/12/2004 của Chính phủ về việc quy định hệ thống thang lương,
bảng lương và chế độ phụ cấp lương trong các Công ty Nhà Nước. Bảng lương A.1.8.
Labor prices is estimated acording Table of salary A.1.8 which is defined on the Decree No.205/2004/NĐ-CP dated December 14th 2004 from Government.
2. Lương tối thiểu = 350,000 đ/tháng theo Nghị định 118/2005/NĐ-CP ngày 15/9/2005 của Chính phủ về việc điều chỉnh mức lương
tối thiểu chung
Minimum salary 350,000VND/month, is estimated acording to the Decree No.118/2005/NĐ-CP dated September 15th 2005 of Government.
Áp dụng tại tỉnh An Giang:
|  | Phụ cấp lưu động | 0.2 | LTT
|  | Phụ cấp không ổn định sản xuất | 0.1 | LTT
|  | Lương phụ | 0.12 | LCB
|  | Lương khoán cho công nhân | 0.04 | LCB
3. Lương tối thiểu = 1,400,000 đ/tháng theo Nghị định 103/2012/NĐ-CP ngày 4/12/2012 của Chính phủ.
Minimum salary 1,400,000VND/month, is estimated acording to the Decree No.103/2012/NĐ-CP dated December 4th 2012 of Government.
| Hệ số điều chỉnh từ mức lương 350,000 đ/tháng lên 1,400,000 đ/tháng là |  |  |  | 4
Adjustment factor for minimum salary from 350,000 VND/month to1,400,000 VND/month is 4

## 8.Dgia (hidden)
#REF!
#REF!
#REF!
#REF!
BẢNG PHÂN TÍCH ĐƠN GIÁ CHI TIẾT
TABLE OF DETAIL DIRECT COST
Đơn vị tính: Đồng / Unit cost: VND
| STT | ĐM | MHĐM | Thành phần chi phí | ITEMS | Đơn vị | Định mức | Đơn giá | Thành tiền |  |  |  | Khối lượng | % KHÁC | Nhu cầu
| No. | Code No. | Norm code |  |  | Unit | Norm | Unit price | Unit cost
1 | 1 | 1776 | AF.33110 | Bê tông C35 mố/trụ trên cạn | Concrete C35 of abutment-pier on land | m3 |  |  |  | 1198945.6805 | 417895.72 | 213150.5629 | #REF!
1 |  |  |  | A - Vật liệu | A - Material |  |  |  | 1198945.6805 |  |  |  | #REF! |  | #REF!
1 |  |  | C3327 | Vữa bê tông đá 1x2 C35 (độ sụt 14-17cm) | Concrete motar C35 stone 1x2 slump 14-17 | m3 | 1.015 | 1167220.624 | 1184728.9333 |  |  |  | #REF! | 1.2 | #REF!
1 |  |  |  | Vật liệu khác | Other material | % | 1.2 | 1184728.9333 | 14216.7472 |  |  |  | #REF! |  | #REF!
1 |  |  |  | B - Nhân công 3.5/7 | B - Labour 3.5/7 | công/lab | 2.06 | 202862 | 417895.72 |  |  |  | #REF! |  | #REF! |  | 1
1 |  |  |  | C - Máy thi công | C - Machine |  |  |  | 213150.5629 |  |  |  | #REF! |  | #REF!
1 |  |  |  | Cần cẩu bánh xích 25T | caterpillar crane 25T | ca/shift | 0.033 | 2787996.6736 | 92003.8902 |  |  |  | #REF! | 0.5 | #REF!
1 |  |  |  | Máy bơm BT 50m3/h | concrete pump truck 50m3/h | ca/shift | 0.033 | 3446390.13 | 113730.8743 |  |  |  | #REF! | 0.5 | #REF!
1 |  |  |  | Máy đầm dùi 1.5kw | concrete vibrating compactor 1.5Kw | ca/shift | 0.085 | 74768.7975 | 6355.3478 |  |  |  | #REF! | 0.5 | #REF!
1 |  |  |  | Máy khác | Other machine | % | 0.5 | 212090.1123 | 1060.4506 |  |  |  | #REF! |  | #REF!
2 | 2 | 1776 | AF.33110 | Bê tông C40 mố/trụ | Concrete C40 of abutment-pier | m3 |  |  |  | 1266628.4034 | 417895.72 | 213150.5629 | #REF! |  | #REF!
2 |  |  |  | A - Vật liệu | A - Material |  |  |  | 1266628.4034 |  |  |  | #REF! |  | #REF!
2 |  |  | ĐM | Vữa bê tông đá 1x2 C40 (M450, độ sụt 12-16cm) | Concrete motar C40 stone 1x2 slump 12-16 | m3 | 1.015 | 1233112.4081 | 1251609.0942 |  |  |  | #REF! | 1.2 | #REF!
2 |  |  |  | Vật liệu khác | Other material | % | 1.2 | 1251609.0942 | 15019.3091 |  |  |  | #REF! |  | #REF!
2 |  |  |  | B - Nhân công 3.5/7 | B - Labour 3.5/7 | công/lab | 2.06 | 202862 | 417895.72 |  |  |  | #REF! |  | #REF! |  | 1
2 |  |  |  | C - Máy thi công | C - Machine |  |  |  | 213150.5629 |  |  |  | #REF! |  | #REF!
2 |  |  |  | Cần cẩu bánh xích 25T | caterpillar crane 25T | ca/shift | 0.033 | 2787996.6736 | 92003.8902 |  |  |  | #REF! | 0.5 | #REF!
2 |  |  |  | Máy bơm BT 50m3/h | concrete pump truck 50m3/h | ca/shift | 0.033 | 3446390.13 | 113730.8743 |  |  |  | #REF! | 0.5 | #REF!
2 |  |  |  | Máy đầm dùi 1.5kw | concrete vibrating compactor 1.5Kw | ca/shift | 0.085 | 74768.7975 | 6355.3478 |  |  |  | #REF! | 0.5 | #REF!
2 |  |  |  | Máy khác | Other machine | % | 0.5 | 212090.1123 | 1060.4506 |  |  |  | #REF! |  | #REF!
3 | 3 | 1776 | AF.51140 | Sản xuất và vận chuyển vữa bê tông 0,5Km | Producing and transporting concrete mortar 0.5km | m3 |  |  |  |  | 13075.79 | 115513.3788 | #REF! |  | #REF! | x
3 |  |  | AF.51140 | B - Nhân công 3.0/7 | B - Labour 3.0/7 | công/lab | 0.07 | 186797 | 13075.79 |  |  |  | #REF! |  | #REF! | x | 1
3 |  |  |  | C - Máy thi công | C - Machine |  |  |  | 115513.3788 |  |  |  | #REF! |  | #REF! | x
3 |  |  |  | Trạm trộn bêtông 50m3/h | concrete batching plant 50m3/h | ca/shift | 0.007 | 2766761.52 | 19367.3306 |  |  |  | #REF! | 5 | #REF! | x
3 |  |  |  | Máy xúc 1.25m3 | avulsion excavator 1.25m3 | ca/shift | 0.007 | 1941040.5764 | 13587.284 |  |  |  | #REF! | 5 | #REF! | x
3 |  |  |  | Máy ủi 110cv | bulldozer 108CV | ca/shift | 0.0035 | 1959433.05 | 6858.0157 |  |  |  | #REF! | 5 | #REF! | x
3 |  |  |  | Máy khác | Other machine | % | 5 | 39812.6303 | 1990.6315 |  |  |  | #REF! |  | #REF! | x
3 |  |  | AF.52112 | Vận chuyển bê tông 0.5km | Transport concrete 0.5km | [7 empty] | #REF! |  | #REF! | x
3 |  |  |  | Ôtô chuyển trộn 10.7m3 | truck mixer 10.7m3 | ca/shift | 0.0245 | 3008576.2009 | 73710.1169 |  |  |  | #REF! |  | #REF!
4 | 4 | 1776 | AF.51140 | Sản xuất và vận chuyển vữa bê tông <=3Km | Producing and transporting concrete mortar <=3km | m3 |  |  |  |  | 13075.79 | 148908.5746 | #REF! |  | #REF! | x
4 |  |  | AF.51140 | B - Nhân công 3.0/7 | B - Labour 3.0/7 | công/lab | 0.07 | 186797 | 13075.79 |  |  |  | #REF! |  | #REF! | x | 1
4 |  |  |  | C - Máy thi công | C - Machine |  |  |  | 148908.5746 |  |  |  | #REF! |  | #REF! | x
4 |  |  |  | Trạm trộn bêtông 50m3/h | concrete batching plant 50m3/h | ca/shift | 0.007 | 2766761.52 | 19367.3306 |  |  |  | #REF! | 5 | #REF! | x
4 |  |  |  | Máy xúc 1.25m3 | avulsion excavator 1.25m3 | ca/shift | 0.007 | 1941040.5764 | 13587.284 |  |  |  | #REF! | 5 | #REF! | x
4 |  |  |  | Máy ủi 110cv | bulldozer 108CV | ca/shift | 0.0035 | 1959433.05 | 6858.0157 |  |  |  | #REF! | 5 | #REF! | x
4 |  |  |  | Máy khác | Other machine | % | 5 | 39812.6303 | 1990.6315 |  |  |  | #REF! |  | #REF! | x
4 |  |  | AF.52152 | Vận chuyển bê tông <=3km | Transport concrete <=3km | [7 empty] | #REF! |  | #REF! | x
4 |  |  |  | Ôtô chuyển trộn 10.7m3 | truck mixer 10.7m3 | ca/shift | 0.0356 | 3008576.2009 | 107105.3128 |  |  |  | #REF! |  | #REF!
5 | 5 | 1776 | AF.52111 | Vận chuyển bê tông 0.5km | Transport concrete 0.5km | 100m3 | [5 empty] | 7162663.6312 | #REF! |  | #REF!
5 |  |  |  | C - Máy thi công | C - Machine |  |  |  | 7162663.6312 |  |  |  | #REF! |  | #REF!
5 |  |  |  | Ôtô chuyển trộn 6m3 | truck mixer 6m3 | ca/shift | 3.7 | 1935855.0355 | 7162663.6312 |  |  |  | #REF! |  | #REF!
6 | 6 | 1776 | AF.65120 | Cốt thép D<=18 móng, mũ mố trụ cầu trên cạn | Reinforcement D<=18 of foundation, head of abutment/pier on land | tấn/ton |  |  |  | 17305050.0203 | 2565824.44 | 492024.3175 | #REF! |  | #REF!
6 |  |  |  | A - Vật liệu | A - Material |  |  |  | 17305050.0203 |  |  |  | #REF! |  | #REF!
6 |  |  |  | Thép tròn D<=18 | steel bar D<=18 | kg | 1020 | 16604.0756 | 16936157.0712 |  |  |  | #REF! |  | #REF!
6 |  |  |  | Dây thép buộc | Steel ware | kg | 14.28 | 17143 | 244802.04 |  |  |  | #REF! |  | #REF!
6 |  |  |  | Que hàn | welding electrode | kg | 6.5 | 19090.9091 | 124090.9091 |  |  |  | #REF! |  | #REF!
6 |  |  |  | B - Nhân công 4.0/7 | B - Labour 4.0/7 | công/lab | 11.72 | 218927 | 2565824.44 |  |  |  | #REF! |  | #REF! |  | 1
6 |  |  |  | C - Máy thi công | C - Machine |  |  |  | 492024.3175 |  |  |  | #REF! |  | #REF!
6 |  |  |  | Máy hàn 23kw | welding machine 23kW | ca/shift | 1.6 | 171649.155 | 274638.648 |  |  |  | #REF! |  | #REF!
6 |  |  |  | Máy cắt uốn | bender cutter 5Kw | ca/shift | 0.32 | 80291.85 | 25693.392 |  |  |  | #REF! |  | #REF!
6 |  |  |  | Cần cẩu bánh xích 16T | caterpillar crane 16T | ca/shift | 0.09 | 2129914.1945 | 191692.2775 |  |  |  | #REF! |  | #REF!
7 | 7 | 1776 | AF.65130 | Cốt thép D>18 móng, mũ mố trụ cầu trên cạn | Reinforcement D>18 of foundation, head of abutment/pier on land | tấn/ton |  |  |  | 17313259.1112 | 2134538.25 | 480192.8697 | #REF! |  | #REF!
7 |  |  |  | A - Vật liệu | A - Material |  |  |  | 17313259.1112 |  |  |  | #REF! |  | #REF!
7 |  |  |  | Thép tròn D<=18 | steel bar D<=18 | kg | 1020 | 16604.0756 | 16936157.0712 |  |  |  | #REF! |  | #REF!
7 |  |  |  | Dây thép buộc | Steel ware | kg | 14.28 | 17143 | 244802.04 |  |  |  | #REF! |  | #REF!
7 |  |  |  | Que hàn | welding electrode | kg | 6.93 | 19090.9091 | 132300 |  |  |  | #REF! |  | #REF!
7 |  |  |  | B - Nhân công 4.0/7 | B - Labour 4.0/7 | công/lab | 9.75 | 218927 | 2134538.25 |  |  |  | #REF! |  | #REF! |  | 1
7 |  |  |  | C - Máy thi công | C - Machine |  |  |  | 480192.8697 |  |  |  | #REF! |  | #REF!
7 |  |  |  | Máy hàn 23kw | welding machine 23kW | ca/shift | 1.73 | 171649.155 | 296953.0381 |  |  |  | #REF! |  | #REF!
7 |  |  |  | Máy cắt uốn | bender cutter 5Kw | ca/shift | 0.16 | 80291.85 | 12846.696 |  |  |  | #REF! |  | #REF!
7 |  |  |  | Cần cẩu bánh xích 16T | caterpillar crane 16T | ca/shift | 0.08 | 2129914.1945 | 170393.1356 |  |  |  | #REF! |  | #REF!
8 | 8 | 1776 | AF.21110 | Bê tông C10 lót móng đá 1x2, R>250cm | Lean concrete C10, R>250cm (stone 1x2) | m3 |  |  |  | 789275.7327 | 121418.05 | 51094.0285 | #REF! |  | #REF!
8 |  |  |  | A - Vật liệu | A - Material |  |  |  | 789275.7327 |  |  |  | #REF! |  | #REF!
8 |  |  | C3222 | Vữa Bê tông C10 đá 1x2 SN 6-8 | Concrete motar C10 stone 1x2 slump 6-8 | m3 | 1.03 | 766287.1191 | 789275.7327 |  |  |  | #REF! |  | #REF!
8 |  |  |  | B - Nhân công 3.0/7 | B - Labour 3.0/7 | công/lab | 0.65 | 186797 | 121418.05 |  |  |  | #REF! |  | #REF! |  | 1
8 |  |  |  | C - Máy thi công | C - Machine |  |  |  | 51094.0285 |  |  |  | #REF! |  | #REF!
8 |  |  |  | Cần cẩu bánh xích 10T | caterpillar crane 10T/ crawler crane 10T | ca/shift | 0.03 | 1481320.1836 | 44439.6055 |  |  |  | #REF! |  | #REF!
8 |  |  |  | Máy đầm dùi 1.5kw | concrete vibrating compactor 1.5Kw | ca/shift | 0.089 | 74768.7975 | 6654.423 |  |  |  | #REF! |  | #REF!
9 | 9 | 1776 | AK.94111 | Quét nhựa bitum nóng | Bituminous cover | m2 |  |  |  | 36435.2731 | 14200.34 |  | #REF! |  | #REF!
9 |  |  |  | A - Vật liệu | A - Material |  |  |  | 36435.2731 |  |  |  | #REF! |  | #REF!
9 |  |  |  | Nhựa bitum | bitumen | kg | 2.1 | 15823.4634 | 33229.2731 |  |  |  | #REF! |  | #REF!
9 |  |  |  | Bột đá | Stone powder | kg | 1.206 | 1000 | 1206 |  |  |  | #REF! |  | #REF!
9 |  |  |  | Củi | Firewood | kg | 2 | 1000 | 2000 |  |  |  | #REF! |  | #REF!
9 |  |  |  | B - Nhân công 3.5/7 | B - Labour 3.5/7 | công/lab | 0.07 | 202862 | 14200.34 |  |  |  | #REF! |  | #REF! |  | 1
10 | 10 | 1776 | AF.87221 | Ván khuôn khối đúc trên đà giáo dưới nước (K0,K1) | #N/A | 100m2 |  |  |  | 1447845.5276 | 8800865.4 | 5499439.2655 | #REF! |  | #REF!
10 |  |  |  | A - Vật liệu | A - Material |  |  |  | 1447845.5276 |  |  |  | #REF! |  | #REF!
10 |  |  |  | Thép tấm | Plate steel | kg | 56 | 12871.3483 | 720795.5041 |  |  |  | #REF! |  | #REF!
10 |  |  |  | Thép hình | Shaped steel | kg | 15.6 | 16703.2484 | 260570.6746 |  |  |  | #REF! |  | #REF!
10 |  |  |  | Que hàn | welding electrode | kg | 12.5 | 19090.9091 | 238636.3636 |  |  |  | #REF! |  | #REF!
10 |  |  |  | Ô xy | oxygen | chai/bottle | 1.8 | 48000 | 86400 |  |  |  | #REF! |  | #REF!
10 |  |  |  | Gas | Gas | kg | 3.6 | 27575.7576 | 99272.7273 |  |  |  | #REF! |  | #REF!
10 |  |  |  | Vật liệu khác | Other material | % | 3 | 1405675.2696 | 42170.2581 |  |  |  | #REF! |  | #REF!
10 |  |  |  | B - Nhân công 4.0/7 | B - Labour 4.0/7 | công/lab | 40.2 | 218927 | 8800865.4 |  |  |  | #REF! |  | #REF! |  | 1
10 |  |  |  | C - Máy thi công | C - Machine |  |  |  | 5499439.2655 |  |  |  | #REF! |  | #REF!
10 |  |  |  | Máy hàn 23kw | welding machine 23kW | ca/shift | 5.4 | 171649.155 | 926905.437 |  |  |  | #REF! |  | #REF!
10 |  |  |  | Máy cắt uốn | bender cutter 5Kw | ca/shift | 3 | 80291.85 | 240875.55 |  |  |  | #REF! |  | #REF!
10 |  |  |  | Cần cẩu bánh hơi 25T | tyre crane 25T | ca/shift | 0.96 | 2658824.4436 | 2552471.4659 |  |  |  | #REF! |  | #REF!
10 |  |  |  | Sà lan 200T | barge 200Ton | ca/shift | 0.5 | 586485.6 | 293242.8 |  |  |  | #REF! |  | #REF!
10 |  |  |  | Sà lan 400T | barge 400Ton | ca/shift | 0.5 | 1144511.22 | 572255.61 |  |  |  | #REF! |  | #REF!
10 |  |  |  | Tàu kéo 150cv | tug boat 150CV | ca/shift | 0.25 | 3329663.6045 | 832415.9011 |  |  |  | #REF! |  | #REF!
10 |  |  |  | Máy khác | Other machine | % | 1.5 | 5418166.764 | 81272.5015 |  |  |  | #REF! |  | #REF!
11 | 11 | 1776 | AF.87211 | Ván khuôn kim loại mố/trụ cầu trên cạn | Formwork for abutment/ pier (land) | 100m2 |  |  |  | 1447845.5276 | 7334054.5 | 2630620.467 | #REF! |  | #REF!
11 |  |  |  | A - Vật liệu | A - Material |  |  |  | 1447845.5276 |  |  |  | #REF! |  | #REF!
11 |  |  |  | Thép tấm | Plate steel | kg | 56 | 12871.3483 | 720795.5041 |  |  |  | #REF! | 3 | #REF!
11 |  |  |  | Thép hình | Shaped steel | kg | 15.6 | 16703.2484 | 260570.6746 |  |  |  | #REF! | 3 | #REF!
11 |  |  |  | Que hàn | welding electrode | kg | 12.5 | 19090.9091 | 238636.3636 |  |  |  | #REF! | 3 | #REF!
11 |  |  |  | Ô xy | oxygen | chai/bottle | 1.8 | 48000 | 86400 |  |  |  | #REF! | 3 | #REF!
11 |  |  |  | Gas | Gas | kg | 3.6 | 27575.7576 | 99272.7273 |  |  |  | #REF! | 3 | #REF!
11 |  |  |  | Vật liệu khác | Other material | % | 3 | 1405675.2696 | 42170.2581 |  |  |  | #REF! |  | #REF!
11 |  |  |  | B - Nhân công 4.0/7 | B - Labour 4.0/7 | công/lab | 33.5 | 218927 | 7334054.5 |  |  |  | #REF! |  | #REF! |  | 1
11 |  |  |  | C - Máy thi công | C - Machine |  |  |  | 2630620.467 |  |  |  | #REF! |  | #REF!
11 |  |  |  | Máy hàn 23kw | welding machine 23kW | ca/shift | 4.5 | 171649.155 | 772421.1975 |  |  |  | #REF! | 1.5 | #REF!
11 |  |  |  | Máy cắt uốn | bender cutter 5Kw | ca/shift | 2.5 | 80291.85 | 200729.625 |  |  |  | #REF! | 1.5 | #REF!
11 |  |  |  | Cần cẩu bánh hơi 16T | tyre crane 16T | ca/shift | 0.8 | 2023241.85 | 1618593.48 |  |  |  | #REF! | 1.5 | #REF!
11 |  |  |  | Máy khác | Other machine | % | 1.5 | 2591744.3025 | 38876.1645 |  |  |  | #REF! |  | #REF!
12 | 12 | 1776 | AB.35110 | Đào đất hố móng trên cạn trong khung vây | Excavating foundation on land | 100m3 |  |  |  |  | 10345962 | 19688888.541 | #REF! |  | #REF!
12 |  |  |  | B - Nhân công 3.5/7 | B - Labour 3.5/7 | công/lab | 51 | 202862 | 10345962 |  |  |  | #REF! |  | #REF! |  | 1
12 |  |  |  | C - Máy thi công | C - Machine |  |  |  | 19688888.541 |  |  |  | #REF! |  | #REF!
12 |  |  |  | Máy đào 1.25m3 | avulsion excavator 1.25m3 | ca/shift | 5.5 | 3579797.9165 | 19688888.541 |  |  |  | #REF! |  | #REF!
13 | 13 | 1776 | AB.65130 | Đắp đất công trình (đất tận dụng) | Embanking soil (use capability) | 100m3 |  |  |  |  | 2228676.86 | 566162.6208 | #REF! |  | #REF!
13 |  |  |  | B - Nhân công 4.0/7 | B - Labour 4.0/7 | công/lab | 10.18 | 218927 | 2228676.86 |  |  |  | #REF! |  | #REF! |  | 1
13 |  |  |  | C - Máy thi công | C - Machine |  |  |  | 566162.6208 |  |  |  | #REF! |  | #REF!
13 |  |  |  | Đầm cóc | tamping rammer | ca/shift | 5.09 | 111230.3774 | 566162.6208 |  |  |  | #REF! |  | #REF!
14 | 14 | 1776 | AB.64113 | Đắp đất công trình | Embanking soil | 100m3 |  |  |  |  | 325026.78 | 1118914.9854 | #REF! |  | #REF!
14 |  |  |  | B - Nhân công 3.0/7 | B - Labour 3.0/7 | công/lab | 1.74 | 186797 | 325026.78 |  |  |  | #REF! |  | #REF! |  | 1
14 |  |  |  | C - Máy thi công | C - Machine |  |  |  | 1118914.9854 |  |  |  | #REF! |  | #REF!
14 |  |  |  | Máy đầm 9T | pneumatic roller 9T | ca/shift | 0.42 | 1644996.0845 | 690898.3555 |  |  |  | #REF! | 1.5 | #REF!
14 |  |  |  | Máy ủi 110cv | bulldozer 108CV | ca/shift | 0.21 | 1959433.05 | 411480.9405 |  |  |  | #REF! | 1.5 | #REF!
14 |  |  |  | Máy khác | Other machine | % | 1.5 | 1102379.296 | 16535.6894 |  |  |  | #REF! | 1.5 | #REF!
15 | 15 | 1776 | AB.64112 | Đắp đất công trình (đất sét bao) | Embanking clay | 100m3 |  |  |  | 7181168.837 | 325026.78 | 799224.9896 | #REF! |  | #REF!
15 |  |  |  | A - Vật liệu | A - Material |  |  |  | 7181168.837 |  |  |  | #REF! |  | #REF!
15 |  |  |  | Đất sét | Clay | m3 | 110 | 65283.3531 | 7181168.837 |  |  |  | #REF! |  | #REF!
15 |  |  |  | B - Nhân công 3.0/7 | B - Labour 3.0/7 | công/lab | 1.74 | 186797 | 325026.78 |  |  |  | #REF! |  | #REF! |  | 1
15 |  |  |  | C - Máy thi công | C - Machine |  |  |  | 799224.9896 |  |  |  | #REF! |  | #REF!
15 |  |  |  | Máy đầm 9T | pneumatic roller 9T | ca/shift | 0.3 | 1644996.0845 | 493498.8254 |  |  |  | #REF! | 1.5 | #REF!
15 |  |  |  | Máy ủi 110cv | bulldozer 108CV | ca/shift | 0.15 | 1959433.05 | 293914.9575 |  |  |  | #REF! | 1.5 | #REF!
15 |  |  |  | Máy khác | Other machine | % | 1.5 | 787413.7829 | 11811.2067 |  |  |  | #REF! | 1.5 | #REF!
16 | 16 | 1776 | AB.24131 | Xúc vận chuyển đất đổ đi | Transporting soil | 100m3 |  |  |  |  | 93398.5 | 668629.934 | #REF! |  | #REF!
16 |  |  |  | B - Nhân công 3.0/7 | B - Labour 3.0/7 | công/lab | 0.5 | 186797 | 93398.5 |  |  |  | #REF! |  | #REF! |  | 1
16 |  |  |  | C - Máy thi công | C - Machine |  |  |  | 668629.934 |  |  |  | #REF! |  | #REF!
16 |  |  |  | Máy đào 1.25m3 | avulsion excavator 1.25m3 | ca/shift | 0.172 | 3579797.9165 | 615725.2416 |  |  |  | #REF! |  | #REF!
16 |  |  |  | Máy ủi 110cv | bulldozer 108CV | ca/shift | 0.027 | 1959433.05 | 52904.6923 |  |  |  | #REF! |  | #REF!
17 | 17 | 1776 | AK.41120vd | Vữa không co ngót | Non-shringkage mortar | m3 |  |  |  | 24783663.3333 | 739484.2667 | 11355.0656 | #REF! |  | #REF! | x
17 |  |  |  | A - Vật liệu | A - Material |  |  |  | 24783663.3333 |  |  |  | #REF! |  | #REF! | x
17 |  |  | VD | Vữa không co ngót | Non-shringkage mortar | m3 | 1.1667 | 21243140 | 24783663.3333 |  |  |  | #REF! |  | #REF! | x
17 |  |  |  | B - Nhân công 3.7/7 | B - Labour 3.7/7 | công/lab | 3.5333 | 209288 | 739484.2667 |  |  |  | #REF! |  | #REF! | x | 1
17 |  |  |  | C - Máy thi công | C - Machine |  |  |  | 11355.0656 |  |  |  | #REF! |  | #REF! | x
17 |  |  |  | Máy trộn vữa 80l | mortar mixer 80L | ca/shift | 0.13333 | 85162.992 | 11355.0656 |  |  |  | #REF! |  | #REF! | x
18 | 18 | 1776 | AI.13111 | Sản xuất thép ống/thép bản | Product shaped steel, plate steel | tấn/ton |  |  |  | 16345026.1463 | 8301837.5 | 816316.4466 | #REF! |  | #REF!
18 |  |  |  | A - Vật liệu | A - Material |  |  |  | 16345026.1463 |  |  |  | #REF! |  | #REF!
18 |  |  |  | Thép tấm | Plate steel | kg | 825 | 12871.3483 | 10618862.337 |  |  |  | #REF! | 2.5 | #REF!
18 |  |  |  | Thép tròn D<=18 | steel bar D<=18 | kg | 275.5 | 16604.0756 | 4574422.8168 |  |  |  | #REF! | 2.5 | #REF!
18 |  |  |  | Ô xy | oxygen | chai/bottle | 3.3 | 48000 | 158400 |  |  |  | #REF! | 2.5 | #REF!
18 |  |  |  | Đất đèn | Calcium carbide | kg | 14.8 | 14000 | 207200 |  |  |  | #REF! | 2.5 | #REF!
18 |  |  |  | Đá mài | Grinding stone | viên | 0.7 | 25000 | 17500 |  |  |  | #REF! | 2.5 | #REF!
18 |  |  |  | Que hàn | welding electrode | kg | 19.38 | 19090.9091 | 369981.8182 |  |  |  | #REF! | 2.5 | #REF!
18 |  |  |  | Vật liệu khác | Other material | % | 2.5 | 15946366.972 | 398659.1743 |  |  |  | #REF! |  | #REF!
18 |  |  |  | B - Nhân công 4.5/7 | B - Labour 4.5/7 | công/lab | 34.9 | 237875 | 8301837.5 |  |  |  | #REF! |  | #REF! |  | 1
18 |  |  |  | C - Máy thi công | C - Machine |  |  |  | 816316.4466 |  |  |  | #REF! |  | #REF!
18 |  |  |  | Máy hàn 23kw | welding machine 23kW | ca/shift | 3.23 | 171649.155 | 554426.7706 |  |  |  | #REF! | 2 | #REF!
18 |  |  |  | Máy mài 2.7kw | sharpener 2.7kW | ca/shift | 1.55 | 67591.8525 | 104767.3714 |  |  |  | #REF! | 2 | #REF!
18 |  |  |  | Máy khoan 2.5kw | driller 2.5kW | ca/shift | 1.55 | 91042.645 | 141116.0998 |  |  |  | #REF! | 2 | #REF!
18 |  |  |  | Máy khác | Other machine | % | 2 | 800310.2418 | 16006.2048 |  |  |  | #REF! |  | #REF!
19 | 19 | 1776 | AI.13111 | Sản xuất thép tấm (KHVL chính=2%/tháng*1 tháng+7%) | Product plate steel (amor main material=2%/month*1month+7%) | tấn/ton | 0.09 |  |  | 2173489.4191 | 8301837.5 | 816316.4466 | #REF! |  | #REF!
19 |  |  |  | A - Vật liệu | A - Material |  |  |  | 2173489.4191 |  |  |  | #REF! |  | #REF!
19 |  |  |  | Thép tấm | Plate steel | kg | 74.25 | 12871.3483 | 955697.6103 |  |  |  | #REF! | 2.5 | #REF!
19 |  |  |  | Thép tròn D<=18 | steel bar D<=18 | kg | 24.795 | 16604.0756 | 411698.0535 |  |  |  | #REF! | 2.5 | #REF!
19 |  |  |  | Ô xy | oxygen | chai/bottle | 3.3 | 48000 | 158400 |  |  |  | #REF! | 2.5 | #REF!
19 |  |  |  | Đất đèn | Calcium carbide | kg | 14.8 | 14000 | 207200 |  |  |  | #REF! | 2.5 | #REF!
19 |  |  |  | Đá mài | Grinding stone | viên | 0.7 | 25000 | 17500 |  |  |  | #REF! | 2.5 | #REF!
19 |  |  |  | Que hàn | welding electrode | kg | 19.38 | 19090.9091 | 369981.8182 |  |  |  | #REF! | 2.5 | #REF!
19 |  |  |  | Vật liệu khác | Other material | % | 2.5 | 2120477.482 | 53011.9371 |  |  |  | #REF! |  | #REF!
19 |  |  |  | B - Nhân công 4.5/7 | B - Labour 4.5/7 | công/lab | 34.9 | 237875 | 8301837.5 |  |  |  | #REF! |  | #REF! |  | 1
19 |  |  |  | C - Máy thi công | C - Machine |  |  |  | 816316.4466 |  |  |  | #REF! |  | #REF!
19 |  |  |  | Máy hàn 23kw | welding machine 23kW | ca/shift | 3.23 | 171649.155 | 554426.7706 |  |  |  | #REF! | 2 | #REF!
19 |  |  |  | Máy mài 2.7kw | sharpener 2.7kW | ca/shift | 1.55 | 67591.8525 | 104767.3714 |  |  |  | #REF! | 2 | #REF!
19 |  |  |  | Máy khoan 2.5kw | driller 2.5kW | ca/shift | 1.55 | 91042.645 | 141116.0998 |  |  |  | #REF! | 2 | #REF!
19 |  |  |  | Máy khác | Other machine | % | 2 | 800310.2418 | 16006.2048 |  |  |  | #REF! |  | #REF!
20 | 20 | 1776 | AI.11912 | SX hệ dàn nâng hạ thép. Hệ kích căng cáp, KH=2%*5tháng+7% | Product truss system, jack system, amor=2%*5months+7% | tấn/ton | 17% |  |  | 3401401.3017 | 5378353.75 | 1271422.0786 | x |  |  | x
20 |  |  |  | A - Vật liệu | A - Material |  |  |  | 3401401.3017 |  |  |  | x |  |  | x
20 |  |  | KH | Thép tấm | Plate steel | kg | 140.25 | 12871.3483 | 1805206.5973 |  |  |  | x | 2.5 |  | x
20 |  |  | KH | Thép tròn D<=18 | steel bar D<=18 | kg | 46.835 | 16604.0756 | 777651.8789 |  |  |  | x | 2.5 |  | x
20 |  |  |  | Que hàn | welding electrode | kg | 19.38 | 19090.9091 | 369981.8182 |  |  |  | x | 2.5 |  | x
20 |  |  |  | Ô xy | oxygen | chai/bottle | 3.3 | 48000 | 158400 |  |  |  | x | 2.5 |  | x
20 |  |  |  | Đất đèn | Calcium carbide | kg | 14.8 | 14000 | 207200 |  |  |  | x | 2.5 |  | x
20 |  |  |  | Vật liệu khác | Other material | % | 2.5 | 3318440.2943 | 82961.0074 |  |  |  | x |  |  | x
20 |  |  |  | B - Nhân công 4.5/7 | B - Labour 4.5/7 | công/lab | 22.61 | 237875 | 5378353.75 |  |  |  | x |  |  | x | 1
20 |  |  |  | C - Máy thi công | C - Machine |  |  |  | 1271422.0786 |  |  |  | x |  |  | x
20 |  |  |  | Máy hàn 23kw | welding machine 23kW | ca/shift | 4.6 | 171649.155 | 789586.113 |  |  |  | x | 2 |  | x
20 |  |  |  | Máy cắt tôn | Cutting machine 15Kw | ca/shift | 0.4 | 204698.79 | 81879.516 |  |  |  | x | 2 |  | x
20 |  |  |  | Cần cẩu bánh xích 10T | caterpillar crane 10T/ crawler crane 10T | ca/shift | 0.27 | 1481320.1836 | 399956.4496 |  |  |  | x | 2 |  | x
21 | 21 | 1776 | AI.11912 | SX hệ dàn nâng hạ thép. Hệ kích căng cáp, KH=2%*3tháng+7% | Product truss system, jack system, amor=2%*3months+7% | tấn/ton | 13% |  |  | 2778476.6104 | 5378353.75 | 1271422.0786 | x |  |  | x
21 |  |  |  | A - Vật liệu | A - Material |  |  |  | 2778476.6104 |  |  |  | x |  |  | x
21 |  |  | KH | Thép tấm | Plate steel | kg | 107.25 | 12871.3483 | 1380452.1038 |  |  |  | x | 2.5 |  | x
21 |  |  | KH | Thép tròn D<=18 | steel bar D<=18 | kg | 35.815 | 16604.0756 | 594674.9662 |  |  |  | x | 2.5 |  | x
21 |  |  |  | Que hàn | welding electrode | kg | 19.38 | 19090.9091 | 369981.8182 |  |  |  | x | 2.5 |  | x
21 |  |  |  | Ô xy | oxygen | chai/bottle | 3.3 | 48000 | 158400 |  |  |  | x | 2.5 |  | x
21 |  |  |  | Đất đèn | Calcium carbide | kg | 14.8 | 14000 | 207200 |  |  |  | x | 2.5 |  | x
21 |  |  |  | Vật liệu khác | Other material | % | 2.5 | 2710708.8882 | 67767.7222 |  |  |  | x |  |  | x
21 |  |  |  | B - Nhân công 4.5/7 | B - Labour 4.5/7 | công/lab | 22.61 | 237875 | 5378353.75 |  |  |  | x |  |  | x | 1
21 |  |  |  | C - Máy thi công | C - Machine |  |  |  | 1271422.0786 |  |  |  | x |  |  | x
21 |  |  |  | Máy hàn 23kw | welding machine 23kW | ca/shift | 4.6 | 171649.155 | 789586.113 |  |  |  | x | 2 |  | x
21 |  |  |  | Máy cắt tôn | Cutting machine 15Kw | ca/shift | 0.4 | 204698.79 | 81879.516 |  |  |  | x | 2 |  | x
21 |  |  |  | Cần cẩu bánh xích 10T | caterpillar crane 10T/ crawler crane 10T | ca/shift | 0.27 | 1481320.1836 | 399956.4496 |  |  |  | x | 2 |  | x
22 | 22 | 1776 | AI.64211 | Lắp đặt kết cấu thép | Installing steel structure | tấn/ton |  |  |  | 678100.7645 | 3656080.9 | 290773.6686 | #REF! |  | #REF! | x
22 |  |  |  | A - Vật liệu | A - Material |  |  |  | 678100.7645 |  |  |  | #REF! |  | #REF! | x
22 |  |  |  | Que hàn | welding electrode | kg | 3.87 | 19090.9091 | 73881.8182 |  |  |  | #REF! | 10 | #REF! | x
22 |  |  |  | Thép tròn D<=18 | steel bar D<=18 | kg | 17.5 | 16604.0756 | 290571.3223 |  |  |  | #REF! | 10 | #REF! | x
22 |  |  |  | Dây thép buộc | Steel ware | kg | 14.7 | 17143 | 252002.1 |  |  |  | #REF! | 10 | #REF! | x
22 |  |  |  | Vật liệu khác | Other material | % | 10 | 616455.2405 | 61645.524 |  |  |  | #REF! |  | #REF! | x
22 |  |  |  | B - Nhân công 4.0/7 | B - Labour 4.0/7 | công/lab | 16.7 | 218927 | 3656080.9 |  |  |  | #REF! |  | #REF! | x | 1
22 |  |  |  | C - Máy thi công | C - Machine |  |  |  | 290773.6686 |  |  |  | #REF! |  | #REF! | x
22 |  |  |  | Máy hàn 23Kw | welding machine 23kW | ca/shift | 1.54 | 171649.155 | 264339.6987 |  |  |  | #REF! | 10 | #REF! | x
22 |  |  |  | Máy khác | Other machine | % | 10 | 264339.6987 | 26433.9699 |  |  |  | #REF! |  | #REF! | x
23 | 23 | 1776 | AI.13111vd | Sản xuất mũ neo bằng tôn dày 2mm | Anchor capby tole, 2mm thicknees | tấn/ton |  |  |  | 22296908.8636 | 8301837.5 | 3643892.9769 | #REF! |  | #REF!
23 |  |  |  | A - Vật liệu | A - Material |  |  |  | 22296908.8636 |  |  |  | #REF! |  | #REF!
23 |  |  | (1000*1.05) | Tôn dày 2mm | Tole thicknees 2mm | kg | 1050 | 20000 | 21000000 |  |  |  | #REF! | 2.5 | #REF!
23 |  |  |  | Ô xy | oxygen | chai/bottle | 3.3 | 48000 | 158400 |  |  |  | #REF! | 2.5 | #REF!
23 |  |  |  | Đất đèn | Calcium carbide | kg | 14.8 | 14000 | 207200 |  |  |  | #REF! | 2.5 | #REF!
23 |  |  |  | Đá mài | Grinding stone | viên | 0.7 | 25000 | 17500 |  |  |  | #REF! | 2.5 | #REF!
23 |  |  |  | Que hàn | welding electrode | kg | 19.38 | 19090.9091 | 369981.8182 |  |  |  | #REF! | 2.5 | #REF!
23 |  |  |  | Vật liệu khác | Other material | % | 2.5 | 21753081.8182 | 543827.0455 |  |  |  | #REF! |  | #REF!
23 |  |  |  | B - Nhân công 4.5/7 | B - Labour 4.5/7 | công/lab | 34.9 | 237875 | 8301837.5 |  |  |  | #REF! |  | #REF! |  | 1
23 |  |  |  | C - Máy thi công | C - Machine |  |  |  | 3643892.9769 |  |  |  | #REF! |  | #REF!
23 |  |  |  | Máy hàn 23kw | welding machine 23kW | ca/shift | 19.38 | 171649.155 | 3326560.6239 |  |  |  | #REF! | 2 | #REF!
23 |  |  |  | Máy mài 2.7kw | sharpener 2.7kW | ca/shift | 1.55 | 67591.8525 | 104767.3714 |  |  |  | #REF! | 2 | #REF!
23 |  |  |  | Máy khoan 2.5kw | driller 2.5kW | ca/shift | 1.55 | 91042.645 | 141116.0998 |  |  |  | #REF! | 2 | #REF!
23 |  |  |  | Máy khác | Other machine | % | 2 | 3572444.095 | 71448.8819 |  |  |  | #REF! |  | #REF!
24 | 24 | 1776 | AK.94221 | Quét nhựa bitum, dán giấy dầu 2 lớp | Bituminous cover, pasting oilpaper 2 class | m2 |  |  |  | 64636.9097 | 81144.8 |  | #REF! |  | #REF!
24 |  |  |  | A - Vật liệu | A - Material |  |  |  | 64636.9097 |  |  |  | #REF! |  | #REF!
24 |  |  |  | Nhựa đường | bitumen | kg | 3.15 | 15823.4634 | 49843.9097 |  |  |  | #REF! |  | #REF!
24 |  |  |  | Giấy dầu | Oilpaper | m2 | 2.496 | 4000 | 9984 |  |  |  | #REF! |  | #REF!
24 |  |  |  | Bột đá | Stone powder | kg | 1.809 | 1000 | 1809 |  |  |  | #REF! |  | #REF!
24 |  |  |  | Củi | Firewood | kg | 3 | 1000 | 3000 |  |  |  | #REF! |  | #REF!
24 |  |  |  | B - Nhân công 3.5/7 | B - Labour 3.5/7 | công/lab | 0.4 | 202862 | 81144.8 |  |  |  | #REF! |  | #REF! |  | 1
25 | 25 | 1091 | AL.16210 | Giấy dầu | Oilpaper | m2 |  |  |  | 4488.96 | 56801.36 |  | #REF! |  | #REF!
25 |  |  |  | A - Vật liệu | A - Material |  |  |  | 4488.96 |  |  |  | #REF! |  | #REF!
25 |  |  |  | Giấy dầu | Oilpaper | m2 | 1.12 | 4000 | 4480 |  |  |  | #REF! | 0.2 | #REF!
25 |  |  |  | Vật liệu khác | Other material | % | 0.2 | 4480 | 8.96 |  |  |  | #REF! |  | #REF!
25 |  |  |  | B - Nhân công 3.5/7 | B - Labour 3.5/7 | công/lab | 0.28 | 202862 | 56801.36 |  |  |  | #REF! |  | #REF!
26 | 26 | 1776 | AC.32124vd | Khoan vào cát chặt trên cạn D1500 phản tuần hoàn, L<=30m, HS=1.2 | Drilling bored pile D1500 on land, L<=30m, co=1.2 | m |  |  |  | 228531.9273 | 588475.776 | 1052557.4309 | #REF! |  | #REF!
26 |  |  | HS=1.2 | A - Vật liệu | A - Material |  |  |  | 228531.9273 |  |  |  | #REF! |  | #REF!
26 |  |  |  | Gầu khoan | Bucket of drill | cái/each | 0.0024 | 3000000 | 7200 |  |  |  | #REF! | 2 | #REF!
26 |  |  |  | Răng gầu hợp kim | alloy bucket teeth | cái/each | 2.376 | 85000 | 201960 |  |  |  | #REF! | 2 | #REF!
26 |  |  |  | Que hàn | welding electrode | kg | 0.78 | 19090.9091 | 14890.9091 |  |  |  | #REF! | 2 | #REF!
26 |  |  |  | Vật liệu khác | Other material | % | 2 | 224050.9091 | 4481.0182 |  |  |  | #REF! |  | #REF!
26 |  |  | HS=1.2 | B - Nhân công 4.0/7 | B - Labour 4.0/7 | công/lab | 2.688 | 218927 | 588475.776 |  |  |  | #REF! |  | #REF! |  | 1
26 |  |  | HS=1.2 | C - Máy thi công | C - Machine |  |  |  | 1052557.4309 |  |  |  | #REF! |  | #REF!
26 |  |  |  | Máy khoan cọc nhồi ED | Earth drill ED | ca/shift | 0.2112 | 4530636.3245 | 956870.3917 |  |  |  | #REF! | 10 | #REF!
26 |  |  |  | Máy khác | Other machine | % | 10 | 956870.3917 | 95687.0392 |  |  |  | #REF! |  | #REF!
27 | 27 | 1776 | AC.32122vd | Khoan vào cát chặt trên cạn D1200 phản tuần hoàn, L<=30m, HS=1.2 | Drilling bored pile D1200 on land, L<=30m, co=1.2 | m |  |  |  | 163031.2364 | 509662.056 | 762506.0934 | #REF! |  | #REF!
27 |  |  | HS=1.2 | A - Vật liệu | A - Material |  |  |  | 163031.2364 |  |  |  | #REF! |  | #REF!
27 |  |  |  | Gầu khoan | Bucket of drill | cái/each | 0.00186 | 3000000 | 5580 |  |  |  | #REF! | 2 | #REF!
27 |  |  |  | Răng gầu hợp kim | alloy bucket teeth | cái/each | 1.68 | 85000 | 142800 |  |  |  | #REF! | 2 | #REF!
27 |  |  |  | Que hàn | welding electrode | kg | 0.6 | 19090.9091 | 11454.5455 |  |  |  | #REF! | 2 | #REF!
27 |  |  |  | Vật liệu khác | Other material | % | 2 | 159834.5455 | 3196.6909 |  |  |  | #REF! |  | #REF!
27 |  |  | HS=1.2 | B - Nhân công 4.0/7 | B - Labour 4.0/7 | công/lab | 2.328 | 218927 | 509662.056 |  |  |  | #REF! |  | #REF! |  | 1
27 |  |  | HS=1.2 | C - Máy thi công | C - Machine |  |  |  | 762506.0934 |  |  |  | #REF! |  | #REF!
27 |  |  |  | Máy khoan cọc nhồi ED | Earth drill ED | ca/shift | 0.153 | 4530636.3245 | 693187.3577 |  |  |  | #REF! | 10 | #REF!
27 |  |  |  | Máy khác | Other machine | % | 10 | 693187.3577 | 69318.7358 |  |  |  | #REF! |  | #REF!
28 | 28 | 1776 | AC.32113 | Khoan vào cát chặt trên cạn D1200 phản tuần hoàn, L<=30m, HS=1.2 | Drilling bored pile D1200 on land, L<=30m, co=1.2 | m |  |  |  | 199890.3273 | 664662.372 | 571201.4123 | #REF! |  | #REF!
28 |  |  | HS=1.2 | A - Vật liệu | A - Material |  |  |  | 199890.3273 |  |  |  | #REF! |  | #REF!
28 |  |  |  | Răng gầu hợp kim | alloy bucket teeth | cái/each | 2.16 | 85000 | 183600 |  |  |  | #REF! | 2 | #REF!
28 |  |  |  | Que hàn | welding electrode | kg | 0.648 | 19090.9091 | 12370.9091 |  |  |  | #REF! | 2 | #REF!
28 |  |  |  | Vật liệu khác | Other material | % | 2 | 195970.9091 | 3919.4182 |  |  |  | #REF! |  | #REF!
28 |  |  | HS=1.2 | B - Nhân công 4.0/7 | B - Labour 4.0/7 | công/lab | 3.036 | 218927 | 664662.372 |  |  |  | #REF! |  | #REF! |  | 1
28 |  |  | HS=1.2 | C - Máy thi công | C - Machine |  |  |  | 571201.4123 |  |  |  | #REF! |  | #REF!
28 |  |  |  | Máy khoan cọc nhồi TRC-15 | Boring hammer TRC-15 | ca/shift | 0.036 | 12192731.64 | 438938.339 |  |  |  | #REF! | 5 | #REF!
28 |  |  |  | Cần cẩu bánh xích 30T | caterpillar crane 30T | ca/shift | 0.036 | 2918416.8341 | 105063.006 |  |  |  | #REF! | 5 | #REF!
28 |  |  |  | Máy khác | Other machine | % | 5 | 544001.3451 | 27200.0673 |  |  |  | #REF! |  | #REF!
29 | 29 | 1776 | AC.32124vd | Khoan vào cát chặt trên cạn D1500 phản tuần hoàn, L>30m, HS VL=1,2; HS nhân công, MTC=1.015*1.2 | Drilling bored pile D1500 on land, L>30m, co mater =1.2, co labour and mac=1.015*1.2 | m |  |  |  | 228531.9273 | 597302.9126 | 1068345.7924 | #REF! |  | #REF!
29 |  |  | HS=1.2 | A - Vật liệu | A - Material |  |  |  | 228531.9273 |  |  |  | #REF! |  | #REF!
29 |  |  |  | Gầu khoan | Bucket of drill | cái/each | 0.0024 | 3000000 | 7200 |  |  |  | #REF! | 2 | #REF!
29 |  |  |  | Răng gầu hợp kim | alloy bucket teeth | cái/each | 2.376 | 85000 | 201960 |  |  |  | #REF! | 2 | #REF!
29 |  |  |  | Que hàn | welding electrode | kg | 0.78 | 19090.9091 | 14890.9091 |  |  |  | #REF! | 2 | #REF!
29 |  |  |  | Vật liệu khác | Other material | % | 2 | 224050.9091 | 4481.0182 |  |  |  | #REF! |  | #REF!
29 |  |  | HS=1.015*1.2 | B - Nhân công 4.0/7 | B - Labour 4.0/7 | công/lab | 2.7283 | 218927 | 597302.9126 |  |  |  | #REF! |  | #REF! |  | 1
29 |  |  | HS=1.015*1.2 | C - Máy thi công | C - Machine |  |  |  | 1068345.7924 |  |  |  | #REF! |  | #REF!
29 |  |  |  | Máy khoan cọc nhồi ED | Earth drill ED | ca/shift | 0.21437 | 4530636.3245 | 971223.4476 |  |  |  | #REF! | 10 | #REF!
29 |  |  |  | Máy khác | Other machine | % | 10 | 971223.4476 | 97122.3448 |  |  |  | #REF! |  | #REF!
30 | 30 | 1776 | AC.32122vd | Khoan vào cát chặt trên cạn D1200 phản tuần hoàn, L>30m, HS VL=1,2; HS nhân công, MTC=1.015*1.2 | Drilling bored pile D1200 on land, L>30m, co mater =1.2, co labour and mac=1.015*1.2 | m |  |  |  | 163031.2364 | 517306.9868 | 773943.6848 | #REF! |  | #REF!
30 |  |  | HS=1.2 | A - Vật liệu | A - Material |  |  |  | 163031.2364 |  |  |  | #REF! |  | #REF!
30 |  |  |  | Gầu khoan | Bucket of drill | cái/each | 0.00186 | 3000000 | 5580 |  |  |  | #REF! | 2 | #REF!
30 |  |  |  | Răng gầu hợp kim | alloy bucket teeth | cái/each | 1.68 | 85000 | 142800 |  |  |  | #REF! | 2 | #REF!
30 |  |  |  | Que hàn | welding electrode | kg | 0.6 | 19090.9091 | 11454.5455 |  |  |  | #REF! | 2 | #REF!
30 |  |  |  | Vật liệu khác | Other material | % | 2 | 159834.5455 | 3196.6909 |  |  |  | #REF! |  | #REF!
30 |  |  | HS=1.015*1.2 | B - Nhân công 4.0/7 | B - Labour 4.0/7 | công/lab | 2.3629 | 218927 | 517306.9868 |  |  |  | #REF! |  | #REF! |  | 1
30 |  |  | HS=1.015*1.2 | C - Máy thi công | C - Machine |  |  |  | 773943.6848 |  |  |  | #REF! |  | #REF!
30 |  |  |  | Máy khoan cọc nhồi ED | Earth drill ED | ca/shift | 0.15529 | 4530636.3245 | 703585.168 |  |  |  | #REF! | 10 | #REF!
30 |  |  |  | Máy khác | Other machine | % | 10 | 703585.168 | 70358.5168 |  |  |  | #REF! |  | #REF!
31 | 31 | 1776 | AC.32113 | Khoan vào cát chặt trên cạn D1200 phản tuần hoàn, L>30m, HS VL=1,2; HS nhân công, MTC=1.015*1.2 | Drilling bored pile D1200 on land, L>30m, co mater =1.2, co labour and mac=1.015*1.2 | m |  |  |  | 199890.3273 | 674632.3076 | 579769.4335 | #REF! |  | #REF!
31 |  |  | HS=1.2 | A - Vật liệu | A - Material |  |  |  | 199890.3273 |  |  |  | #REF! |  | #REF!
31 |  |  |  | Răng gầu hợp kim | alloy bucket teeth | cái/each | 2.16 | 85000 | 183600 |  |  |  | #REF! | 2 | #REF!
31 |  |  |  | Que hàn | welding electrode | kg | 0.648 | 19090.9091 | 12370.9091 |  |  |  | #REF! | 2 | #REF!
31 |  |  |  | Vật liệu khác | Other material | % | 2 | 195970.9091 | 3919.4182 |  |  |  | #REF! |  | #REF!
31 |  |  | HS=1.015*1.2 | B - Nhân công 4.0/7 | B - Labour 4.0/7 | công/lab | 3.0815 | 218927 | 674632.3076 |  |  |  | #REF! |  | #REF! |  | 1
31 |  |  | HS=1.015*1.2 | C - Máy thi công | C - Machine |  |  |  | 579769.4335 |  |  |  | #REF! |  | #REF!
31 |  |  |  | Máy khoan cọc nhồi TRC-15 | Boring hammer TRC-15 | ca/shift | 0.03654 | 12192731.64 | 445522.4141 |  |  |  | #REF! | 5 | #REF!
31 |  |  |  | Cần cẩu bánh xích 30T | caterpillar crane 30T | ca/shift | 0.03654 | 2918416.8341 | 106638.9511 |  |  |  | #REF! | 5 | #REF!
31 |  |  |  | Máy khác | Other machine | % | 5 | 552161.3652 | 27608.0683 |  |  |  | #REF! |  | #REF!
32 | 32 | 1776 | AC.32810 | Bơm dung dịch Bentônít lỗ khoan trên cạn | Pumping bentonite (on land) | m3 |  |  |  | 198927.8182 | 126977.66 | 99606.9817 | #REF! |  | #REF!
32 |  |  |  | A - Vật liệu | A - Material |  |  |  | 198927.8182 |  |  |  | #REF! |  | #REF!
32 |  |  |  | Ben tô nít | Bentonite | kg | 39.26 | 2909.0909 | 114210.9091 |  |  |  | #REF! | 2 | #REF!
32 |  |  |  | Phụ gia CMC | admixture CMC | kg | 1.91 | 40909.0909 | 78136.3636 |  |  |  | #REF! | 2 | #REF!
32 |  |  |  | Nước | water | m3 | 0.67 | 4000 | 2680 |  |  |  | #REF! | 2 | #REF!
32 |  |  |  | Vật liệu khác | Other material | % | 2 | 195027.2727 | 3900.5455 |  |  |  | #REF! |  | #REF!
32 |  |  |  | B - Nhân công 4.0/7 | B - Labour 4.0/7 | công/lab | 0.58 | 218927 | 126977.66 |  |  |  | #REF! |  | #REF! |  | 1
32 |  |  |  | C - Máy thi công | C - Machine |  |  |  | 99606.9817 |  |  |  | #REF! |  | #REF!
32 |  |  |  | Máy trộn dung dịch | bentonite mixer | ca/shift | 0.05 | 93463.65 | 4673.1825 |  |  |  | #REF! | 2 | #REF!
32 |  |  |  | Máy sàng rung | bentonite filter | ca/shift | 0.05 | 293007.108 | 14650.3554 |  |  |  | #REF! | 2 | #REF!
32 |  |  |  | Máy bơm nước 37CV (200m3/h) | water pump 100CV | ca/shift | 0.05 | 1566607.3145 | 78330.3657 |  |  |  | #REF! | 2 | #REF!
32 |  |  |  | Máy khác | Other machine | % | 2 | 97653.9036 | 1953.0781 |  |  |  | #REF! |  | #REF!
33 | 33 | 1776 | AC.34524 | Lắp dựng ống vách cọc khoan nhồi trên cạn D<=1500 | Install casting pipe D<=1500 (land) | m |  |  |  | 70137.1464 | 1293858.57 | 342070.501 | #REF! |  | #REF!
33 |  |  |  | A - Vật liệu | A - Material |  |  |  | 70137.1464 |  |  |  | #REF! |  | #REF!
33 |  |  |  | Thép hình | Shaped steel | kg | 2 | 16703.2484 | 33406.4967 |  |  |  | #REF! | 10 | #REF!
33 |  |  |  | Que hàn | welding electrode | kg | 1.59 | 19090.9091 | 30354.5455 |  |  |  | #REF! | 10 | #REF!
33 |  |  |  | Vật liệu khác | Other material | % | 10 | 63761.0422 | 6376.1042 |  |  |  | #REF! |  | #REF!
33 |  |  |  | B - Nhân công 4.0/7 | B - Labour 4.0/7 | công/lab | 5.91 | 218927 | 1293858.57 |  |  |  | #REF! |  | #REF! |  | 1
33 |  |  |  | C - Máy thi công | C - Machine |  |  |  | 342070.501 |  |  |  | #REF! |  | #REF!
33 |  |  |  | Cần cẩu bánh xích 25T | caterpillar crane 25T | ca/shift | 0.075 | 2787996.6736 | 209099.7505 |  |  |  | #REF! | 5 | #REF!
33 |  |  |  | Búa rung 170kW | vibrator hammer 170kW | ca/shift | 0.075 | 1555755.72 | 116681.679 |  |  |  | #REF! | 5 | #REF!
33 |  |  |  | Máy khác | Other machine | % | 5 | 325781.4295 | 16289.0715 |  |  |  | #REF! |  | #REF!
34 | 34 | 1776 | AC.34523 | Lắp dựng ống vách cọc khoan nhồi trên cạn D<=1300 | Install casting pipe D<=1300 (land) | m |  |  |  | 61685.0745 | 1085877.92 | 319265.8009 | #REF! |  | #REF!
34 |  |  |  | A - Vật liệu | A - Material |  |  |  | 61685.0745 |  |  |  | #REF! |  | #REF!
34 |  |  |  | Thép hình | Shaped steel | kg | 1.7 | 16703.2484 | 28395.5222 |  |  |  | #REF! | 10 | #REF!
34 |  |  |  | Que hàn | welding electrode | kg | 1.45 | 19090.9091 | 27681.8182 |  |  |  | #REF! | 10 | #REF!
34 |  |  |  | Vật liệu khác | Other material | % | 10 | 56077.3404 | 5607.734 |  |  |  | #REF! |  | #REF!
34 |  |  |  | B - Nhân công 4.0/7 | B - Labour 4.0/7 | công/lab | 4.96 | 218927 | 1085877.92 |  |  |  | #REF! |  | #REF! |  | 1
34 |  |  |  | C - Máy thi công | C - Machine |  |  |  | 319265.8009 |  |  |  | #REF! |  | #REF!
34 |  |  |  | Cần cẩu bánh xích 25T | caterpillar crane 25T | ca/shift | 0.07 | 2787996.6736 | 195159.7672 |  |  |  | #REF! | 5 | #REF!
34 |  |  |  | Búa rung 170kW | vibrator hammer 170kW | ca/shift | 0.07 | 1555755.72 | 108902.9004 |  |  |  | #REF! | 5 | #REF!
34 |  |  |  | Máy khác | Other machine | % | 5 | 304062.6676 | 15203.1334 |  |  |  | #REF! |  | #REF!
35 | 35 | 1776 | AC.34524vd | Rút ống vách cọc khoan nhồi trên cạn D<=1500, HS=0.6 | Lifting casting pipe D<=1500 (land) | m | 0.6 |  |  |  | 776315.142 | 205242.3006 | #REF! |  | #REF!
35 |  |  |  | B - Nhân công 4.0/7 | B - Labour 4.0/7 | công/lab | 3.546 | 218927 | 776315.142 |  |  |  | #REF! |  | #REF! |  | 1
35 |  |  |  | C - Máy thi công | C - Machine |  |  |  | 205242.3006 |  |  |  | #REF! |  | #REF!
35 |  |  |  | Cần cẩu bánh xích 25T | caterpillar crane 25T | ca/shift | 0.045 | 2787996.6736 | 125459.8503 |  |  |  | #REF! | 5 | #REF!
35 |  |  |  | Búa rung 170kW | vibrator hammer 170kW | ca/shift | 0.045 | 1555755.72 | 70009.0074 |  |  |  | #REF! | 5 | #REF!
35 |  |  |  | Máy khác | Other machine | % | 5 | 195468.8577 | 9773.4429 |  |  |  | #REF! |  | #REF!
36 | 36 | 1776 | AC.34523vd | Rút ống vách cọc khoan nhồi trên cạn D<=1300, HS=0.6 | Lifting casting pipe D<=1300 (land) | m | 0.6 |  |  |  | 651526.752 | 191559.4806 | #REF! |  | #REF!
36 |  |  |  | B - Nhân công 4.0/7 | B - Labour 4.0/7 | công/lab | 2.976 | 218927 | 651526.752 |  |  |  | #REF! |  | #REF! |  | 1
36 |  |  |  | C - Máy thi công | C - Machine |  |  |  | 191559.4806 |  |  |  | #REF! |  | #REF!
36 |  |  |  | Cần cẩu bánh xích 25T | caterpillar crane 25T | ca/shift | 0.042 | 2787996.6736 | 117095.8603 |  |  |  | #REF! | 5 | #REF!
36 |  |  |  | Búa rung 170kW | vibrator hammer 170kW | ca/shift | 0.042 | 1555755.72 | 65341.7402 |  |  |  | #REF! | 5 | #REF!
36 |  |  |  | Máy khác | Other machine | % | 5 | 182437.6005 | 9121.88 |  |  |  | #REF! |  | #REF!
37 | 37 | 1776 | AF.35110 | Bê tông C30 cọc khoan nhồi trên cạn D<=1000 | Concrete C30 of bored pile D<=1000 (land) | m3 |  |  |  | 1317667.888 | 223148.2 | 502366.8886 | #REF! |  | #REF!
37 |  |  |  | A - Vật liệu | A - Material |  |  |  | 1317667.888 |  |  |  | #REF! |  | #REF!
37 |  |  | C3326 | Vữa bê tông đá 1x2 C30 SN 14-17 | Concrete motar C30 stone 1x2 slump 14-17 | m3 | 1.15 | 1130771.624 | 1300387.3676 |  |  |  | #REF! |  | #REF!
37 |  |  |  | Ống đổ D300 | pouring pipe D300 | m | 0.012 | 138000 | 1656 |  |  |  | #REF! |  | #REF!
37 |  |  |  | Vật liệu khác | Other material | % | 1.2 | 1302043.3676 | 15624.5204 |  |  |  | #REF! |  | #REF!
37 |  |  |  | B - Nhân công 3.5/7 | B - Labour 3.5/7 | công/lab | 1.1 | 202862 | 223148.2 |  |  |  | #REF! |  | #REF! |  | 1
37 |  |  |  | C - Máy thi công | C - Machine |  |  |  | 502366.8886 |  |  |  | #REF! |  | #REF!
37 |  |  |  | Cần cẩu bánh xích 25T | caterpillar crane 25T | ca/shift | 0.079 | 2787996.6736 | 220251.7372 |  |  |  | #REF! |  | #REF!
37 |  |  |  | Máy bơm BT 50m3/h | concrete pump truck 50m3/h | ca/shift | 0.079 | 3446390.13 | 272264.8203 |  |  |  | #REF! |  | #REF!
37 |  |  |  | Máy khác | Other machine | % | 2 | 492516.5575 | 9850.3311 |  |  |  | #REF! |  | #REF!
38 | 38 | 1776 | AF.35120 | Bê tông C30 cọc khoan nhồi trên cạn D>1000 | Concrete C30 of bored pile D>1000 (land) | m3 |  |  |  | 1318645.48 | 188661.66 | 222567.6089 | #REF! |  | #REF!
38 |  |  |  | A - Vật liệu | A - Material |  |  |  | 1318645.48 |  |  |  | #REF! |  | #REF!
38 |  |  | C3326 | Vữa bê tông đá 1x2 C30 SN 14-17 | Concrete motar C30 stone 1x2 slump 14-17 | m3 | 1.15 | 1130771.624 | 1300387.3676 |  |  |  | #REF! | 1.2 | #REF!
38 |  |  |  | Ống đổ D300 | pouring pipe D300 | m | 0.019 | 138000 | 2622 |  |  |  | #REF! | 1.2 | #REF!
38 |  |  |  | Vật liệu khác | Other material | % | 1.2 | 1303009.3676 | 15636.1124 |  |  |  | #REF! |  | #REF!
38 |  |  |  | B - Nhân công 3.5/7 | B - Labour 3.5/7 | công/lab | 0.93 | 202862 | 188661.66 |  |  |  | #REF! |  | #REF! |  | 1
38 |  |  |  | C - Máy thi công | C - Machine |  |  |  | 222567.6089 |  |  |  | #REF! |  | #REF!
38 |  |  |  | Cần cẩu bánh xích 25T | caterpillar crane 25T | ca/shift | 0.035 | 2787996.6736 | 97579.8836 |  |  |  | #REF! | 2 | #REF!
38 |  |  |  | Máy bơm BT 50m3/h | concrete pump truck 50m3/h | ca/shift | 0.035 | 3446390.13 | 120623.6546 |  |  |  | #REF! | 2 | #REF!
38 |  |  |  | Máy khác | Other machine | % | 2 | 218203.5381 | 4364.0708 |  |  |  | #REF! |  | #REF!
39 | 39 | 1776 | AF.67110 | Cốt thép D<=18 cọc khoan nhồi trên cạn | Reinforcement D<=18 of bored pile (land) | tấn/ton |  |  |  | 17535945.975 | 2692802.1 | 794941.4569 | #REF! |  | #REF!
39 |  |  |  | A - Vật liệu | A - Material |  |  |  | 17535945.975 |  |  |  | #REF! |  | #REF! |  |  | VLK
39 |  |  |  | Thép tròn D<=18 | steel bar D<=18 | kg | 1020 | 16604.0756 | 16936157.0712 |  |  |  | #REF! | 1 | #REF! |  |  | VL
39 |  |  |  | Dây thép buộc | Steel ware | kg | 14.28 | 17143 | 244802.04 |  |  |  | #REF! | 1 | #REF! |  |  | VL
39 |  |  |  | Que hàn | welding electrode | kg | 9.5 | 19090.9091 | 181363.6364 |  |  |  | #REF! | 1 | #REF! |  |  | VL
39 |  |  |  | Vật liệu khác | Other material | % | 1 | 17362322.7476 | 173623.2275 |  |  |  | #REF! |  | #REF!
39 |  |  |  | B - Nhân công 4.0/7 | B - Labour 4.0/7 | công/lab | 12.3 | 218927 | 2692802.1 |  |  |  | #REF! |  | #REF! |  | 1 | NC
39 |  |  |  | C - Máy thi công | C - Machine |  |  |  | 794941.4569 |  |  |  | #REF! |  | #REF!
39 |  |  |  | Máy hàn 23kw | welding machine 23kW | ca/shift | 2.37 | 171649.155 | 406808.4974 |  |  |  | #REF! |  | #REF!
39 |  |  |  | Máy cắt uốn | bender cutter 5Kw | ca/shift | 0.32 | 80291.85 | 25693.392 |  |  |  | #REF! |  | #REF!
39 |  |  |  | Cần cẩu bánh xích 25T | caterpillar crane 25T | ca/shift | 0.13 | 2787996.6736 | 362439.5676 |  |  |  | #REF! |  | #REF!
40 | 40 | 1776 | AF.67120 | Cốt thép D>18 cọc khoan nhồi trên cạn | Reinforcement D>18 of bored pile (land) | tấn/ton |  |  |  | 17453998.2478 | 2364411.6 | 572266.6899 | #REF! |  | #REF!
40 |  |  |  | A - Vật liệu | A - Material |  |  |  | 17453998.2478 |  |  |  | #REF! |  | #REF! |  |  | VLK
40 |  |  |  | Thép tròn D>18 | steel bar D>18 | kg | 1020 | 16604.0756 | 16936157.0712 |  |  |  | #REF! | 1 | #REF! |  |  | VL
40 |  |  |  | Dây thép buộc | Steel ware | kg | 14.28 | 17143 | 244802.04 |  |  |  | #REF! | 1 | #REF! |  |  | VL
40 |  |  | HS = 0.5 | Que hàn | welding electrode | kg | 5.25 | 19090.9091 | 100227.2727 |  |  |  | #REF! | 1 | #REF! |  |  | VL
40 |  |  |  | Vật liệu khác | Other material | % | 1 | 17281186.3839 | 172811.8638 |  |  |  | #REF! |  | #REF!
40 |  |  |  | B - Nhân công 4.0/7 | B - Labour 4.0/7 | công/lab | 10.8 | 218927 | 2364411.6 |  |  |  | #REF! |  | #REF! |  | 1 | NC
40 |  |  |  | C - Máy thi công | C - Machine |  |  |  | 572266.6899 |  |  |  | #REF! |  | #REF!
40 |  |  | HS = 0.5 | Máy hàn 23KW | welding machine 23kW | ca/shift | 1.31 | 171649.155 | 224860.3931 |  |  |  | #REF! |  | #REF!
40 |  |  |  | Máy cắt uốn | bender cutter 5Kw | ca/shift | 0.16 | 80291.85 | 12846.696 |  |  |  | #REF! |  | #REF!
40 |  |  |  | Cần cẩu bánh xích 25T | caterpillar crane 25T | ca/shift | 0.12 | 2787996.6736 | 334559.6008 |  |  |  | #REF! |  | #REF!
41 | 41 | 159 | AF.37421 | Sản xuất lắp đặt cóc nối, D16,L=360 | Coupler | bộ/set |  |  |  | 22672.0644 | 22289.172 | 2487.6465 | #REF! |  | #REF!
41 |  |  |  | A - Vật liệu | A - Material |  |  |  | 22672.0644 |  |  |  | #REF! |  | #REF! |  |  | VLK
41 |  |  |  | Thép tấm | Plate steel | kg | 0.915 | 12871.3483 | 11777.2837 |  |  |  | #REF! |  | #REF! |  |  | VL
41 |  |  |  | Thép tròn D<=18 | steel bar D<=18 | kg | 0.486 | 16604.0756 | 8069.5807 |  |  |  | #REF! |  | #REF! |  |  | VL
41 |  |  |  | Ô xy | oxygen | chai/bottle | 0.028 | 48000 | 1344 |  |  |  | #REF! |  | #REF! |  |  | VL
41 |  |  |  | Đất đèn | Calcium carbide | kg | 0.1058 | 14000 | 1481.2 |  |  |  | #REF! |  | #REF!
41 |  |  |  | B - Nhân công 3.7/7 | B - Labour 3.7/7 | công/lab | 0.1065 | 209288 | 22289.172 |  |  |  | #REF! |  | #REF! |  | 1 | NC
41 |  |  |  | C - Máy thi công | C - Machine |  |  |  | 2487.6465 |  |  |  | #REF! |  | #REF!
41 |  |  |  | Máy khoan 4.5Kw | driller 4.5kW | ca/shift | 0.023 | 108158.5425 | 2487.6465 |  |  |  | #REF! |  | #REF!
42 | 42 | 1776 | BB.14107 | Lắp đặt ống siêu âm D60 (phương pháp hàn) | Installing ulltrasonic pipe D60 (by welding) | 100m |  |  |  | 6383522.3793 | 9035473.48 | 57674.1161 | #REF! |  | #REF!
42 |  |  |  | A - Vật liệu | A - Material |  |  |  | 6383522.3793 |  |  |  | #REF! |  | #REF!
42 |  |  |  | Ống thép D60 | Steel pipe D60 | m | 100.5 | 63283.3333 | 6359975 |  |  |  | #REF! | 0.01 | #REF!
42 |  |  |  | Que hàn | welding electrode | kg | 1.2 | 19090.9091 | 22909.0909 |  |  |  | #REF! | 0.01 | #REF!
42 |  |  |  | Vật liệu khác | Other material | % | 0.01 | 6382884.0909 | 638.2884 |  |  |  | #REF! |  | #REF!
42 |  |  |  | B - Nhân công 3.5/7 | B - Labour 3.5/7 | công/lab | 44.54 | 202862 | 9035473.48 |  |  |  | #REF! |  | #REF! |  | 1
42 |  |  |  | C - Máy thi công | C - Machine |  |  |  | 57674.1161 |  |  |  | #REF! |  | #REF!
42 |  |  |  | Máy hàn 23kw | welding machine 23kW | ca/shift | 0.32 | 171649.155 | 54927.7296 |  |  |  | #REF! |  | #REF!
42 |  |  |  | Máy khác | Other machine | % | 5 | 54927.7296 | 2746.3865 |  |  |  | #REF! |  | #REF!
43 | 43 | 1776 | BB.14111 | Lắp đặt ống siêu âm D114 (phương pháp hàn) | Installing ulltrasonic pipe D114 (by welding) | 100m |  |  |  | 17588540.4964 | 12360381.66 | 131569.0773 | #REF! |  | #REF!
43 |  |  |  | A - Vật liệu | A - Material |  |  |  | 17588540.4964 |  |  |  | #REF! |  | #REF!
43 |  |  |  | Ống thép D114 | Steel pipe D114 | m | 100.5 | 174466.6667 | 17533900 |  |  |  | #REF! | 0.01 | #REF!
43 |  |  |  | Que hàn | welding electrode | kg | 2.77 | 19090.9091 | 52881.8182 |  |  |  | #REF! | 0.01 | #REF!
43 |  |  |  | Vật liệu khác | Other material | % | 0.01 | 17586781.8182 | 1758.6782 |  |  |  | #REF! |  | #REF!
43 |  |  |  | B - Nhân công 3.5/7 | B - Labour 3.5/7 | công/lab | 60.93 | 202862 | 12360381.66 |  |  |  | #REF! |  | #REF! |  | 1
43 |  |  |  | C - Máy thi công | C - Machine |  |  |  | 131569.0773 |  |  |  | #REF! |  | #REF!
43 |  |  |  | Máy hàn 23kw | welding machine 23kW | ca/shift | 0.73 | 171649.155 | 125303.8831 |  |  |  | #REF! |  | #REF!
43 |  |  |  | Máy khác | Other machine | % | 5 | 125303.8831 | 6265.1942 |  |  |  | #REF! |  | #REF!
44 | 44 | 1776 | AF.37410vd | Vữa không co ngót lấp lòng ống thép | Non - shringkage motar covering steel pipe | m3 |  |  |  | 22208640.713 | 7815693.9 | 102972.0091 | #REF! |  | #REF!
44 |  |  |  | A - Vật liệu | A - Material |  |  |  | 22208640.713 |  |  |  | #REF! |  | #REF!
44 |  |  | VD | Vữa không co ngót | Non-shringkage mortar | m3 | 1.015 | 21243140 | 21561787.1 |  |  |  | #REF! |  | #REF!
44 |  |  |  | Vật liệu khác | Other material | % | 3 | 21561787.1 | 646853.613 |  |  |  | #REF! |  | #REF!
44 |  |  |  | B - Nhân công 4.0/7 | B - Labour 4.0/7 | công/lab | 35.7 | 218927 | 7815693.9 |  |  |  | #REF! |  | #REF! |  | 1
44 |  |  |  | C - Máy thi công | C - Machine |  |  |  | 102972.0091 |  |  |  | #REF! |  | #REF!
44 |  |  |  | Máy trộn vữa 80l | mortar mixer 80L | ca/shift | 0.2 | 85162.992 | 17032.5984 |  |  |  | #REF! |  | #REF!
44 |  |  |  | Máy bơm vữa ximăng | mortar pump 2m3/h | ca/shift | 0.2 | 211608.3 | 42321.66 |  |  |  | #REF! |  | #REF!
44 |  |  |  | Máy bơm nước 20Kw | water pump 20kW | ca/shift | 0.2 | 203092.83 | 40618.566 |  |  |  | #REF! |  | #REF!
44 |  |  |  | Máy khác | Other machine | % | 3 | 99972.8244 | 2999.1847 |  |  |  | #REF! |  | #REF!
45 | 45 | 1776 | AA.22310 | Đập đầu cọc trên cạn | Breaking concrete piercing pile (land) | m3 |  |  |  | 22909.0909 | 157627.44 | 490856.0706 | #REF! |  | #REF!
45 |  |  |  | A - Vật liệu | A - Material |  |  |  | 22909.0909 |  |  |  | #REF! |  | #REF!
45 |  |  |  | Que hàn | welding electrode | kg | 1.2 | 19090.9091 | 22909.0909 |  |  |  | #REF! |  | #REF!
45 |  |  |  | B - Nhân công 4.0/7 | B - Labour 4.0/7 | công/lab | 0.72 | 218927 | 157627.44 |  |  |  | #REF! |  | #REF! |  | 1
45 |  |  |  | C - Máy thi công | C - Machine |  |  |  | 490856.0706 |  |  |  | #REF! |  | #REF!
45 |  |  |  | Búa căn khí nén 1.5m3/ph | Air compressed hammer 1.5m3/min | ca/shift | 0.35 | 66493.05 | 23272.5675 |  |  |  | #REF! |  | #REF!
45 |  |  |  | Máy nén khí 360m3/h | diesel air compressor 360m3/h | ca/shift | 0.18 | 1130690.8451 | 203524.3521 |  |  |  | #REF! |  | #REF!
45 |  |  |  | Máy hàn 23kw | welding machine 23kW | ca/shift | 0.23 | 171649.155 | 39479.3057 |  |  |  | #REF! |  | #REF!
45 |  |  |  | Cần cẩu bánh hơi 16T | tyre crane 16T | ca/shift | 0.111 | 2023241.85 | 224579.8454 |  |  |  | #REF! |  | #REF!
46 | 46 | 1776 | AA.22111 | Phá dỡ bệ đúc dầm | Demolishing casting bed | m3 |  |  |  | 28636.3636 | 121717.2 | 229030.8474 | x |  |  | x
46 |  |  |  | A - Vật liệu | A - Material |  |  |  | 28636.3636 |  |  |  | x |  |  | x
46 |  |  |  | Que hàn | welding electrode | kg | 1.5 | 19090.9091 | 28636.3636 |  |  |  | x |  |  | x
46 |  |  |  | B - Nhân công 3.5/7 | B - Labour 3.5/7 | công/lab | 0.6 | 202862 | 121717.2 |  |  |  | x |  |  | x | 1
46 |  |  |  | C - Máy thi công | C - Machine |  |  |  | 229030.8474 |  |  |  | x |  |  | x
46 |  |  |  | Búa căn khí nén 1.5m3/ph | Air compressed hammer 1.5m3/min | ca/shift | 0.3 | 66493.05 | 19947.915 |  |  |  | x |  |  | x
46 |  |  |  | Máy nén khí 360m3/h | diesel air compressor 360m3/h | ca/shift | 0.15 | 1130690.8451 | 169603.6268 |  |  |  | x |  |  | x
46 |  |  |  | Máy hàn 23kw | welding machine 23kW | ca/shift | 0.23 | 171649.155 | 39479.3057 |  |  |  | x |  |  | x
47 | 47 | 1776 | AF.11410 | Bê tông C25 bản quá độ đổ tại chỗ | Concrete C25 of approach slab casted in place | m3 |  |  |  | 984460.5499 | 450180.77 | 23796.9735 | #REF! |  | #REF!
47 |  |  |  | A - Vật liệu | A - Material |  |  |  | 984460.5499 |  |  |  | #REF! |  | #REF!
47 |  |  | C3125 | Vữa bê tông đá 1x2 C25 SN 2-4 | Concrete motar C25 stone 1x2 slump 2-4 | m3 | 1.025 | 950939.9178 | 974713.4157 |  |  |  | #REF! | 1 | #REF!
47 |  |  |  | Vật liệu khác | Other material | % | 1 | 974713.4157 | 9747.1342 |  |  |  | #REF! |  | #REF!
47 |  |  |  | B - Nhân công 3.0/7 | B - Labour 3.0/7 | công/lab | 2.41 | 186797 | 450180.77 |  |  |  | #REF! |  | #REF! |  | 1
47 |  |  |  | C - Máy thi công | C - Machine |  |  |  | 23796.9735 |  |  |  | #REF! |  | #REF!
47 |  |  |  | Máy trộn 250l | concrete mixer 250L | ca/shift | 0.095 | 180447.9 | 17142.5505 |  |  |  | #REF! |  | #REF!
47 |  |  |  | Máy đầm dùi 1.5kw | concrete vibrating compactor 1.5Kw | ca/shift | 0.089 | 74768.7975 | 6654.423 |  |  |  | #REF! |  | #REF!
48 | 48 | 1776 | AF.11410 | Bê tông C20 sân cống | Concrete C20 of apron | m3 |  |  |  | 915552.665 | 450180.77 | 23796.9735 | #REF! |  | #REF!
48 |  |  |  | A - Vật liệu | A - Material |  |  |  | 915552.665 |  |  |  | #REF! |  | #REF!
48 |  |  | C3124 | Vữa bê tông đá 1x2 C20 SN 2-4 | Concrete motar C20 stone 1x2 slump 2-4 | m3 | 1.025 | 884378.3289 | 906487.7872 |  |  |  | #REF! | 1 | #REF!
48 |  |  |  | Vật liệu khác | Other material | % | 1 | 906487.7872 | 9064.8779 |  |  |  | #REF! |  | #REF!
48 |  |  |  | B - Nhân công 3.0/7 | B - Labour 3.0/7 | công/lab | 2.41 | 186797 | 450180.77 |  |  |  | #REF! |  | #REF! |  | 1
48 |  |  |  | C - Máy thi công | C - Machine |  |  |  | 23796.9735 |  |  |  | #REF! |  | #REF!
48 |  |  |  | Máy trộn 250l | concrete mixer 250L | ca/shift | 0.095 | 180447.9 | 17142.5505 |  |  |  | #REF! |  | #REF!
48 |  |  |  | Máy đầm dùi 1.5kw | concrete vibrating compactor 1.5Kw | ca/shift | 0.089 | 74768.7975 | 6654.423 |  |  |  | #REF! |  | #REF!
49 | 49 | 1776 | AF.61120 | Cốt thép D<=18 (sàn, bản quá độ, bệ đúc dầm Super-T các loại…) | Reinforcement D<=18 of slab, approach slab, casting bed super T… | tấn/ton |  |  |  | 17269540.9294 | 1691869.08 | 217940.4456 | #REF! |  | #REF! | x
49 |  |  |  | A - Vật liệu | A - Material |  |  |  | 17269540.9294 |  |  |  | #REF! |  | #REF! | x
49 |  |  |  | Thép tròn D<=18 | steel bar D<=18 | kg | 1020 | 16604.0756 | 16936157.0712 |  |  |  | #REF! |  | #REF! | x
49 |  |  |  | Dây thép buộc | Steel ware | kg | 14.28 | 17143 | 244802.04 |  |  |  | #REF! |  | #REF! | x
49 |  |  |  | Que hàn | welding electrode | kg | 4.64 | 19090.9091 | 88581.8182 |  |  |  | #REF! |  | #REF! | x
49 |  |  |  | B - Nhân công 3.5/7 | B - Labour 3.5/7 | công/lab | 8.34 | 202862 | 1691869.08 |  |  |  | #REF! |  | #REF! | x | 1
49 |  |  |  | C - Máy thi công | C - Machine |  |  |  | 217940.4456 |  |  |  | #REF! |  | #REF! | x
49 |  |  |  | Máy hàn 23kw | welding machine 23kW | ca/shift | 1.12 | 171649.155 | 192247.0536 |  |  |  | #REF! |  | #REF! | x
49 |  |  |  | Máy cắt uốn | bender cutter 5Kw | ca/shift | 0.32 | 80291.85 | 25693.392 |  |  |  | #REF! |  | #REF! | x
50 | 50 | 1776 | AF.61110 | Cốt thép D<=10 (sàn, bản quá độ, bệ đúc dầm Super-T các loại…) | Reinforcement D<=10 of slab, approach slab, casting bed super T… | tấn/ton |  |  |  | 17205048.9978 | 2296397.84 | 32116.74 | #REF! |  | #REF!
50 |  |  |  | A - Vật liệu | A - Material |  |  |  | 17205048.9978 |  |  |  | #REF! |  | #REF!
50 |  |  |  | Thép tròn D<=10 | steel bar D<=10 | kg | 1005 | 16754.0756 | 16837845.9378 |  |  |  | #REF! |  | #REF!
50 |  |  |  | Dây thép buộc | Steel ware | kg | 21.42 | 17143 | 367203.06 |  |  |  | #REF! |  | #REF!
50 |  |  |  | Que hàn | welding electrode | kg |  | 19090.9091 | 0 |  |  |  | #REF! |  | #REF!
50 |  |  |  | B - Nhân công 3.5/7 | B - Labour 3.5/7 | công/lab | 11.32 | 202862 | 2296397.84 |  |  |  | #REF! |  | #REF! |  | 1
50 |  |  |  | C - Máy thi công | C - Machine |  |  |  | 32116.74 |  |  |  | #REF! |  | #REF!
50 |  |  |  | Máy hàn 23kw | welding machine 23kW | ca/shift |  | 171649.155 | 0 |  |  |  | #REF! |  | #REF!
50 |  |  |  | Máy cắt uốn | bender cutter 5Kw | ca/shift | 0.4 | 80291.85 | 32116.74 |  |  |  | #REF! |  | #REF!
51 | 51 | 1776 | AF.61120 | Cốt thép D>18 (sàn, bản quá độ, bệ đúc dầm Super-T các loại…) | Reinforcement D>18 of slab, approach slab, casting bed super T… | tấn/ton |  |  |  | 17282140.9294 | 1288173.7 | 230841.1228 | #REF! |  | #REF!
51 |  |  |  | A - Vật liệu | A - Material |  |  |  | 17282140.9294 |  |  |  | #REF! |  | #REF!
51 |  |  |  | Thép tròn D>18 | steel bar D>18 | kg | 1020 | 16604.0756 | 16936157.0712 |  |  |  | #REF! |  | #REF!
51 |  |  |  | Dây thép buộc | Steel ware | kg | 14.28 | 17143 | 244802.04 |  |  |  | #REF! |  | #REF!
51 |  |  |  | Que hàn | welding electrode | kg | 5.3 | 19090.9091 | 101181.8182 |  |  |  | #REF! |  | #REF!
51 |  |  |  | B - Nhân công 3.5/7 | B - Labour 3.5/7 | công/lab | 6.35 | 202862 | 1288173.7 |  |  |  | #REF! |  | #REF! |  | 1
51 |  |  |  | C - Máy thi công | C - Machine |  |  |  | 230841.1228 |  |  |  | #REF! |  | #REF!
51 |  |  |  | Máy hàn 23kw | welding machine 23kW | ca/shift | 1.27 | 171649.155 | 217994.4268 |  |  |  | #REF! |  | #REF!
51 |  |  |  | Máy cắt uốn | bender cutter 5Kw | ca/shift | 0.16 | 80291.85 | 12846.696 |  |  |  | #REF! |  | #REF!
52 | 52 | 1776 | AF.82411 | Ván khuôn | Formwork | 100m2 |  |  |  | 425719.8446 | 2735562.5 |  | #REF! |  | #REF! | x
52 |  |  |  | A - Vật liệu | A - Material |  |  |  | 425719.8446 |  |  |  | #REF! |  | #REF! | x
52 |  |  |  | Thép tấm | Plate steel | kg | 31.5 | 12871.3483 | 405447.471 |  |  |  | #REF! | 5 | #REF! | x
52 |  |  |  | Vật liệu khác | Other material | % | 5 | 405447.471 | 20272.3736 |  |  |  | #REF! |  | #REF! | x
52 |  |  |  | B - Nhân công 4.5/7 | B - Labour 4.5/7 | công/lab | 11.5 | 237875 | 2735562.5 |  |  |  | #REF! |  | #REF! | x | 1
53 | 53 | 1776 | AF.11210 | Bê tông C10 đá 1x2 | Lean concrete C10, stone 1x2 | m3 |  |  |  | 779112.3749 | 306347.08 | 23796.9735 | #REF! |  | #REF!
53 |  |  |  | A - Vật liệu | A - Material |  |  |  | 779112.3749 |  |  |  | #REF! |  | #REF!
53 |  |  | C3122 | Vữa Bê tông C10 đá 1x2 SN 2-4 | Concrete motar C10 stone 1x2 slump 2-4 | m3 | 1.025 | 752583.7961 | 771398.391 |  |  |  | #REF! | 1 | #REF!
53 |  |  |  | Vật liệu khác | Other material | % | 1 | 771398.391 | 7713.9839 |  |  |  | #REF! |  | #REF!
53 |  |  |  | B - Nhân công 3.0/7 | B - Labour 3.0/7 | công/lab | 1.64 | 186797 | 306347.08 |  |  |  | #REF! |  | #REF! |  | 1
53 |  |  |  | C - Máy thi công | C - Machine |  |  |  | 23796.9735 |  |  |  | #REF! |  | #REF!
53 |  |  |  | Máy trộn 250l | concrete mixer 250L | ca/shift | 0.095 | 180447.9 | 17142.5505 |  |  |  | #REF! |  | #REF!
53 |  |  |  | Máy đầm dùi 1.5Kw | concrete vibrating compactor 1.5Kw | ca/shift | 0.089 | 74768.7975 | 6654.423 |  |  |  | #REF! |  | #REF!
54 | 54 | 1776 | AK.94311 | Quét nhựa bitum, dán bao tải 1 lớp | Bituminous cover, pasting bag 1 class | m2 |  |  |  | 66653.9097 | 101431 |  | #REF! |  | #REF!
54 |  |  |  | A - Vật liệu | A - Material |  |  |  | 66653.9097 |  |  |  | #REF! |  | #REF!
54 |  |  |  | Nhựa bitum | bitumen | kg | 3.15 | 15823.4634 | 49843.9097 |  |  |  | #REF! |  | #REF!
54 |  |  |  | Bao tải | Bag | m2 | 1.2 | 10000 | 12000 |  |  |  | #REF! |  | #REF!
54 |  |  |  | Bột đá | Stone powder | kg | 1.81 | 1000 | 1810 |  |  |  | #REF! |  | #REF!
54 |  |  |  | Củi | Firewood | kg | 3 | 1000 | 3000 |  |  |  | #REF! |  | #REF!
54 |  |  |  | B - Nhân công 3.5/7 | B - Labour 3.5/7 | công/lab | 0.5 | 202862 | 101431 |  |  |  | #REF! |  | #REF! |  | 1
55 | 55 | 1776 | AF.33210 | Bê tông C40 mũ mố trụ trên cạn | Concrete C40 of abutment-pier on land | m3 |  |  |  | 1270383.2306 | 634958.06 | 428299.8563 | #REF! |  | #REF!
55 |  |  |  | A - Vật liệu | A - Material |  |  |  | 1270383.2306 |  |  |  | #REF! |  | #REF!
55 |  |  | ĐM | Vữa bê tông đá 1x2 C40 (M450, độ sụt 12-16cm) | Concrete motar C40 stone 1x2 slump 12-16 | m3 | 1.015 | 1233112.4081 | 1251609.0942 |  |  |  | #REF! | 1.5 | #REF!
55 |  |  |  | Vật liệu khác | Other material | % | 1.5 | 1251609.0942 | 18774.1364 |  |  |  | #REF! |  | #REF!
55 |  |  |  | B - Nhân công 3.5/7 | B - Labour 3.5/7 | công/lab | 3.13 | 202862 | 634958.06 |  |  |  | #REF! |  | #REF! |  | 1
55 |  |  |  | C - Máy thi công | C - Machine |  |  |  | 428299.8563 |  |  |  | #REF! |  | #REF!
55 |  |  |  | Cần cẩu bánh xích 25T | caterpillar crane 25T | ca/shift | 0.067 | 2787996.6736 | 186795.7771 |  |  |  | #REF! | 1 | #REF!
55 |  |  |  | Máy bơm BT 50m3/h | concrete pump truck 50m3/h | ca/shift | 0.067 | 3446390.13 | 230908.1387 |  |  |  | #REF! | 1 | #REF!
55 |  |  |  | Máy đầm dùi 1.5kw | concrete vibrating compactor 1.5Kw | ca/shift | 0.085 | 74768.7975 | 6355.3478 |  |  |  | #REF! | 1 | #REF!
55 |  |  |  | Máy khác | Other machine | % | 1 | 424059.2636 | 4240.5926 |  |  |  | #REF! |  | #REF!
56 | 56 | 1776 | AF.33210 | Bê tông C42 mũ mố trụ trên cạn | Concrete C42 of pier cap (land) | m3 |  |  |  | 1258544.3402 | 634958.06 | 428299.8563 | #REF! |  | #REF!
56 |  |  |  | A - Vật liệu | A - Material |  |  |  | 1258544.3402 |  |  |  | #REF! |  | #REF!
56 |  |  | ĐM | Vữa bê tông đá 1x2 C42 (độ sụt 8-12cm) | Concrete motar C42 stone 1x2 slump 8-12 | m3 | 1.015 | 1221620.85 | 1239945.1627 |  |  |  | #REF! | 1.5 | #REF!
56 |  |  |  | Vật liệu khác | Other material | % | 1.5 | 1239945.1627 | 18599.1774 |  |  |  | #REF! |  | #REF!
56 |  |  |  | B - Nhân công 3.5/7 | B - Labour 3.5/7 | công/lab | 3.13 | 202862 | 634958.06 |  |  |  | #REF! |  | #REF! |  | 1
56 |  |  |  | C - Máy thi công | C - Machine |  |  |  | 428299.8563 |  |  |  | #REF! |  | #REF!
56 |  |  |  | Cần cẩu bánh xích 25T | caterpillar crane 25T | ca/shift | 0.067 | 2787996.6736 | 186795.7771 |  |  |  | #REF! | 1 | #REF!
56 |  |  |  | Máy bơm BT 50m3/h | concrete pump truck 50m3/h | ca/shift | 0.067 | 3446390.13 | 230908.1387 |  |  |  | #REF! | 1 | #REF!
56 |  |  |  | Máy đầm dùi 1.5kw | concrete vibrating compactor 1.5Kw | ca/shift | 0.085 | 74768.7975 | 6355.3478 |  |  |  | #REF! | 1 | #REF!
56 |  |  |  | Máy khác | Other machine | % | 1 | 424059.2636 | 4240.5926 |  |  |  | #REF! |  | #REF!
57 | 57 | 1776 | AF.33320 | Bê tông C42 dầm hộp đúc hẫng trên cạn | Concrete C42 of cantilever box girder (land) | m3 |  |  |  | 1326140.5692 | 3642945.28 | 449576.9056 | #REF! |  | #REF!
57 |  |  |  | A - Vật liệu | A - Material |  |  |  | 1326140.5692 |  |  |  | #REF! |  | #REF!
57 |  |  | ĐM | Vữa bê tông đá 1x2 C42 (độ sụt 8-12cm) | Concrete motar C42 stone 1x2 slump 8-12 | m3 | 1.015 | 1221620.85 | 1239945.1627 |  |  |  | #REF! | 4 | #REF!
57 |  |  |  | Ống nhựa D75 | Pipe PVC D75 | m | 1.02 | 34500 | 35190 |  |  |  | #REF! | 4 | #REF!
57 |  |  |  | Vật liệu khác | Other material | % | 4 | 1275135.1627 | 51005.4065 |  |  |  | #REF! |  | #REF!
57 |  |  |  | B - Nhân công 4.0/7 | B - Labour 4.0/7 | công/lab | 16.64 | 218927 | 3642945.28 |  |  |  | #REF! |  | #REF! |  | 1
57 |  |  |  | C - Máy thi công | C - Machine |  |  |  | 449576.9056 |  |  |  | #REF! |  | #REF!
57 |  |  |  | Máy đầm dùi 1.5kw | concrete vibrating compactor 1.5Kw | ca/shift | 0.18 | 74768.7975 | 13458.3836 |  |  |  | #REF! | 2 | #REF!
57 |  |  |  | Cần cẩu bánh xích 25T | caterpillar crane 25T | ca/shift | 0.11 | 2787996.6736 | 306679.6341 |  |  |  | #REF! | 2 | #REF!
57 |  |  |  | Máy bơm BT 50m3/h | concrete pump truck 50m3/h | ca/shift | 0.035 | 3446390.13 | 120623.6546 |  |  |  | #REF! | 2 | #REF!
57 |  |  |  | Máy khác | Other machine | % | 2 | 440761.6722 | 8815.2334 |  |  |  | #REF! |  | #REF!
58 | 58 | 1776 | AF.33330 | Bê tông C42 dầm hộp đúc hẫng trên mặt nước | Concrete C42 of cantilever box girder (water) | m3 |  |  |  | 1326140.5692 | 4325997.52 | 502306.6746 | #REF! |  | #REF!
58 |  |  |  | A - Vật liệu | A - Material |  |  |  | 1326140.5692 |  |  |  | #REF! |  | #REF!
58 |  |  | ĐM | Vữa bê tông đá 1x2 C42 (độ sụt 8-12cm) | Concrete motar C42 stone 1x2 slump 8-12 | m3 | 1.015 | 1221620.85 | 1239945.1627 |  |  |  | #REF! | 4 | #REF!
58 |  |  |  | Ống nhựa D75 | Pipe PVC D75 | m | 1.02 | 34500 | 35190 |  |  |  | #REF! | 4 | #REF!
58 |  |  |  | Vật liệu khác | Other material | % | 4 | 1275135.1627 | 51005.4065 |  |  |  | #REF! |  | #REF!
58 |  |  |  | B - Nhân công 4.0/7 | B - Labour 4.0/7 | công/lab | 19.76 | 218927 | 4325997.52 |  |  |  | #REF! |  | #REF! |  | 1
58 |  |  |  | C - Máy thi công | C - Machine |  |  |  | 502306.6746 |  |  |  | #REF! |  | #REF!
58 |  |  |  | Máy đầm dùi 1.5kw | concrete vibrating compactor 1.5Kw | ca/shift | 0.18 | 74768.7975 | 13458.3836 |  |  |  | #REF! | 2 | #REF!
58 |  |  |  | Cần cẩu bánh xích 25T | caterpillar crane 25T | ca/shift | 0.11 | 2787996.6736 | 306679.6341 |  |  |  | #REF! | 2 | #REF!
58 |  |  |  | Máy bơm BT 50m3/h | concrete pump truck 50m3/h | ca/shift | 0.05 | 3446390.13 | 172319.5065 |  |  |  | #REF! | 2 | #REF!
58 |  |  |  | Sà lan 400T | barge 400Ton | ca/shift |  | 1144511.22 | 0 |  |  |  | #REF! | 2 | #REF!
58 |  |  |  | Tàu kéo 150cv | tug boat 150CV | ca/shift |  | 3329663.6045 | 0 |  |  |  | #REF! | 2 | #REF!
58 |  |  |  | Máy khác | Other machine | % | 2 | 492457.5242 | 9849.1505 |  |  |  | #REF! |  | #REF!
59 | 59 | 1091 | AF.33410 | Bê tông C42 dầm hộp đúc trên đà giáo trên cạn (K0,K1) | Concrete C42 of box girder casted on scaffolding (land) (K0, K1) | m3 |  |  |  | 1326140.5692 | 2550499.55 | 236295.1601 | #REF! |  | #REF!
59 |  |  |  | A - Vật liệu | A - Material |  |  |  | 1326140.5692 |  |  |  | #REF! |  | #REF!
59 |  |  | ĐM | Vữa bê tông đá 1x2 C42 (độ sụt 8-12cm) | Concrete motar C42 stone 1x2 slump 8-12 | m3 | 1.015 | 1221620.85 | 1239945.1627 |  |  |  | #REF! | 4 | #REF!
59 |  |  |  | Ống nhựa D75 | Pipe PVC D75 | m | 1.02 | 34500 | 35190 |  |  |  | #REF! | 4 | #REF!
59 |  |  |  | Vật liệu khác | Other material | % | 4 | 1275135.1627 | 51005.4065 |  |  |  | #REF! |  | #REF!
59 |  |  |  | B - Nhân công 4.0/7 | B - Labour 4.0/7 | công/lab | 11.65 | 218927 | 2550499.55 |  |  |  | #REF! |  | #REF! |  | 1
59 |  |  |  | C - Máy thi công | C - Machine |  |  |  | 236295.1601 | 594497 |  |  | #REF! |  | #REF!
59 |  |  |  | Máy bơm BT 50m3/h | concrete pump truck 50m3/h | ca/shift | 0.035 | 3446390.13 | 120623.6546 |  |  |  | #REF! | 2 | #REF!
59 |  |  |  | Máy đầm dùi 1.5KW | concrete vibrating compactor 1.5Kw | ca/shift | 0.18 | 74768.7975 | 13458.3836 |  |  |  | #REF! | 2 | #REF!
59 |  |  |  | Cần cẩu bánh xích 25T | caterpillar crane 25T | ca/shift | 0.035 | 2787996.6736 | 97579.8836 |  |  |  | #REF! | 2 | #REF!
59 |  |  |  | Máy khác | Other machine | % | 2 | 231661.9217 | 4633.2384 |  |  |  | #REF! | 2 | #REF!
60 | 60 | 1091 | AF.33410 | Bê tông C42 dầm hộp đúc trên đà giáo trên cạn (K17) | Concrete C42 of box girder casted on scaffolding (land) (K17) | m3 |  |  |  | 1326140.5692 | 2550499.55 | 236295.1601 | #REF! |  | #REF!
60 |  |  |  | A - Vật liệu | A - Material |  |  |  | 1326140.5692 |  |  |  | #REF! |  | #REF!
60 |  |  | ĐM | Vữa bê tông đá 1x2 C42 (độ sụt 8-12cm) | Concrete motar C42 stone 1x2 slump 8-12 | m3 | 1.015 | 1221620.85 | 1239945.1627 |  |  |  | #REF! | 4 | #REF!
60 |  |  |  | Ống nhựa D75 | Pipe PVC D75 | m | 1.02 | 34500 | 35190 |  |  |  | #REF! | 4 | #REF!
60 |  |  |  | Vật liệu khác | Other material | % | 4 | 1275135.1627 | 51005.4065 |  |  |  | #REF! |  | #REF!
60 |  |  |  | B - Nhân công 4.0/7 | B - Labour 4.0/7 | công/lab | 11.65 | 218927 | 2550499.55 |  |  |  | #REF! |  | #REF! |  | 1
60 |  |  |  | C - Máy thi công | C - Machine |  |  |  | 236295.1601 |  |  |  | #REF! |  | #REF!
60 |  |  |  | Cần cẩu bánh xích 25T | caterpillar crane 25T | ca/shift | 0.035 | 2787996.6736 | 97579.8836 |  |  |  | #REF! | 2 | #REF!
60 |  |  |  | Máy bơm BT 50m3/h | concrete pump truck 50m3/h | ca/shift | 0.035 | 3446390.13 | 120623.6546 |  |  |  | #REF! | 2 | #REF!
60 |  |  |  | Máy đầm dùi 1.5Kw | concrete vibrating compactor 1.5Kw | ca/shift | 0.18 | 74768.7975 | 13458.3836 |  |  |  | #REF! | 2 | #REF!
60 |  |  |  | Máy khác | Other machine | % | 2 | 231661.9217 | 4633.2384 |  |  |  | #REF! |  | #REF!
61 | 61 | 1776 | AF.65230 | Gia công cốt thép thường dầm hộp dưới nước | Handling steel | tấn/ton |  |  |  | 17313259.1112 | 2561445.9 | 523856.1099 | #REF! |  | #REF!
61 |  |  |  | A - Vật liệu | A - Material |  |  |  | 17313259.1112 |  |  |  | #REF! |  | #REF!
61 |  |  |  | Thép tròn D>18 | steel bar D>18 | kg | 1020 | 16604.0756 | 16936157.0712 |  |  |  | #REF! |  | #REF!
61 |  |  |  | Dây thép buộc | Steel ware | kg | 14.28 | 17143 | 244802.04 |  |  |  | #REF! |  | #REF!
61 |  |  |  | Que hàn | welding electrode | kg | 6.93 | 19090.9091 | 132300 |  |  |  | #REF! |  | #REF!
61 |  |  |  | B - Nhân công 4.0/7 | B - Labour 4.0/7 | công/lab | 11.7 | 218927 | 2561445.9 |  |  |  | #REF! |  | #REF! |  | 1
61 |  |  |  | C - Máy thi công | C - Machine |  |  |  | 523856.1099 |  |  |  | #REF! |  | #REF!
61 |  |  |  | Máy hàn 23kw | welding machine 23kW | ca/shift | 1.73 | 171649.155 | 296953.0381 |  |  |  | #REF! |  | #REF!
61 |  |  |  | Máy cắt uốn | bender cutter 5Kw | ca/shift | 0.16 | 80291.85 | 12846.696 |  |  |  | #REF! |  | #REF!
61 |  |  |  | Cần cẩu bánh xích 25T | caterpillar crane 25T | ca/shift | 0.04 | 2787996.6736 | 111519.8669 |  |  |  | #REF! |  | #REF!
61 |  |  |  | Sà lan 200T | barge 200Ton | ca/shift | 0.04 | 586485.6 | 23459.424 |  |  |  | #REF! |  | #REF!
61 |  |  |  | Sà lan 400T | barge 400Ton | ca/shift | 0.04 | 1144511.22 | 45780.4488 |  |  |  | #REF! |  | #REF!
61 |  |  |  | Tàu kéo 150cv | tug boat 150CV | ca/shift | 0.01 | 3329663.6045 | 33296.636 |  |  |  | #REF! |  | #REF!
62 | 62 | 1091 | AF.65420 | Cốt thép D<=18 dầm cầu trên cạn (đổ tại chỗ) | Reinforcement D<=18 of girder on land (precast) | tấn/ton |  |  |  | 17305050.0203 | 3078113.62 | 530362.773 | #REF! |  | #REF!
62 |  |  |  | A - Vật liệu | A - Material |  |  |  | 17305050.0203 |  |  |  | #REF! |  | #REF!
62 |  |  |  | Thép tròn D<=18 | steel bar D<=18 | kg | 1020 | 16604.0756 | 16936157.0712 |  |  |  | #REF! |  | #REF!
62 |  |  |  | Dây thép buộc | Steel ware | kg | 14.28 | 17143 | 244802.04 |  |  |  | #REF! |  | #REF!
62 |  |  |  | Que hàn | welding electrode | kg | 6.5 | 19090.9091 | 124090.9091 |  |  |  | #REF! |  | #REF!
62 |  |  |  | B - Nhân công 4.0/7 | B - Labour 4.0/7 | công/lab | 14.06 | 218927 | 3078113.62 |  |  |  | #REF! |  | #REF! |  | 1
62 |  |  |  | C - Máy thi công | C - Machine |  |  |  | 530362.773 |  |  |  | #REF! |  | #REF!
62 |  |  |  | Máy hàn 23kw | welding machine 23kW | ca/shift | 1.6 | 171649.155 | 274638.648 |  |  |  | #REF! |  | #REF!
62 |  |  |  | Máy cắt uốn | bender cutter 5Kw | ca/shift | 0.32 | 80291.85 | 25693.392 |  |  |  | #REF! |  | #REF!
62 |  |  |  | Cần cẩu bánh xích 16T | caterpillar crane 16T | ca/shift | 0.108 | 2129914.1945 | 230030.733 |  |  |  | #REF! |  | #REF!
63 | 63 | 1091 | AF.65430 | Cốt thép D>18 dầm cầu trên cạn (đổ tại chỗ) | Reinforcement D>18 of girder on land (precast) | tấn/ton |  |  |  | 17313259.1112 | 2561445.9 | 514271.4968 | #REF! |  | #REF!
63 |  |  |  | A - Vật liệu | A - Material |  |  |  | 17313259.1112 |  |  |  | #REF! |  | #REF!
63 |  |  |  | Thép tròn D>18 | steel bar D>18 | kg | 1020 | 16604.0756 | 16936157.0712 |  |  |  | #REF! |  | #REF!
63 |  |  |  | Dây thép buộc | Steel ware | kg | 14.28 | 17143 | 244802.04 |  |  |  | #REF! |  | #REF!
63 |  |  |  | Que hàn | welding electrode | kg | 6.93 | 19090.9091 | 132300 |  |  |  | #REF! |  | #REF!
63 |  |  |  | B - Nhân công 4.0/7 | B - Labour 4.0/7 | công/lab | 11.7 | 218927 | 2561445.9 |  |  |  | #REF! |  | #REF! |  | 1
63 |  |  |  | C - Máy thi công | C - Machine |  |  |  | 514271.4968 |  |  |  | #REF! |  | #REF!
63 |  |  |  | Máy hàn 23kw | welding machine 23kW | ca/shift | 1.73 | 171649.155 | 296953.0381 |  |  |  | #REF! |  | #REF!
63 |  |  |  | Máy cắt uốn | bender cutter 5Kw | ca/shift | 0.16 | 80291.85 | 12846.696 |  |  |  | #REF! |  | #REF!
63 |  |  |  | Cần cẩu bánh xích 16T | caterpillar crane 16T | ca/shift | 0.096 | 2129914.1945 | 204471.7627 |  |  |  | #REF! |  | #REF!
64 | 64 | 1091 | AF.65520 | Cốt thép D<=18 dầm cầu dưới nước (đổ tại chỗ) | Reinforcement D<=18 of girder in water (precast) | tấn/ton |  |  |  | 17305050.0203 | 3693298.49 | 501067.8005 | #REF! |  | #REF!
64 |  |  |  | A - Vật liệu | A - Material |  |  |  | 17305050.0203 |  |  |  | #REF! |  | #REF!
64 |  |  |  | Thép tròn D<=18 | steel bar D<=18 | kg | 1020 | 16604.0756 | 16936157.0712 |  |  |  | #REF! |  | #REF!
64 |  |  |  | Dây thép buộc | Steel ware | kg | 14.28 | 17143 | 244802.04 |  |  |  | #REF! |  | #REF!
64 |  |  |  | Que hàn | welding electrode | kg | 6.5 | 19090.9091 | 124090.9091 |  |  |  | #REF! |  | #REF!
64 |  |  |  | B - Nhân công 4.0/7 | B - Labour 4.0/7 | công/lab | 16.87 | 218927 | 3693298.49 |  |  |  | #REF! |  | #REF! |  | 1
64 |  |  |  | C - Máy thi công | C - Machine |  |  |  | 501067.8005 |  |  |  | #REF! |  | #REF!
64 |  |  |  | Máy hàn 23KW | welding machine 23kW | ca/shift | 1.6 | 171649.155 | 274638.648 |  |  |  | #REF! |  | #REF!
64 |  |  |  | Máy cắt uốn | bender cutter 5Kw | ca/shift | 0.32 | 80291.85 | 25693.392 |  |  |  | #REF! |  | #REF!
64 |  |  |  | Cần cẩu bánh xích 25T | caterpillar crane 25T | ca/shift | 0.072 | 2787996.6736 | 200735.7605 |  |  |  | #REF! |  | #REF!
64 |  |  |  | Sà lan 200T | barge 200Ton | ca/shift |  | 586485.6 | 0 |  |  |  | #REF! |  | #REF!
64 |  |  |  | Sà lan 400T | barge 400Ton | ca/shift |  | 1144511.22 | 0 |  |  |  | #REF! |  | #REF!
64 |  |  |  | Tàu kéo 150CV | tug boat 150CV | ca/shift |  | 3329663.6045 | 0 |  |  |  | #REF! |  | #REF!
65 | 65 | 1091 | AF.65530 | Cốt thép D>18 dầm cầu dưới nước (đổ tại chỗ) | Reinforcement D>18 of girder in water (precast) | tấn/ton |  |  |  | 17313259.1112 | 3073735.08 | 443623.5745 | #REF! |  | #REF!
65 |  |  |  | A - Vật liệu | A - Material |  |  |  | 17313259.1112 |  |  |  | #REF! |  | #REF!
65 |  |  |  | Thép tròn D>18 | steel bar D>18 | kg | 1020 | 16604.0756 | 16936157.0712 |  |  |  | #REF! |  | #REF!
65 |  |  |  | Dây thép buộc | Steel ware | kg | 14.28 | 17143 | 244802.04 |  |  |  | #REF! |  | #REF!
65 |  |  |  | Que hàn | welding electrode | kg | 6.93 | 19090.9091 | 132300 |  |  |  | #REF! |  | #REF!
65 |  |  |  | B - Nhân công 4.0/7 | B - Labour 4.0/7 | công/lab | 14.04 | 218927 | 3073735.08 |  |  |  | #REF! |  | #REF! |  | 1
65 |  |  |  | C - Máy thi công | C - Machine |  |  |  | 443623.5745 |  |  |  | #REF! |  | #REF!
65 |  |  |  | Máy hàn 23KW | welding machine 23kW | ca/shift | 1.73 | 171649.155 | 296953.0381 |  |  |  | #REF! |  | #REF!
65 |  |  |  | Máy cắt uốn | bender cutter 5Kw | ca/shift | 0.16 | 80291.85 | 12846.696 |  |  |  | #REF! |  | #REF!
65 |  |  |  | Cần cẩu bánh xích 25T | caterpillar crane 25T | ca/shift | 0.048 | 2787996.6736 | 133823.8403 |  |  |  | #REF! |  | #REF!
65 |  |  |  | Sà lan 200T | barge 200Ton | ca/shift |  | 586485.6 | 0 |  |  |  | #REF! |  | #REF!
65 |  |  |  | Sà lan 400T | barge 400Ton | ca/shift |  | 1144511.22 | 0 |  |  |  | #REF! |  | #REF!
65 |  |  |  | Tàu kéo 150CV | tug boat 150CV | ca/shift |  | 3329663.6045 | 0 |  |  |  | #REF! |  | #REF!
66 | 66 | 1091 | AF.87310 | Ván khuôn dầm cầu đúc trên đà giáo | Formwork of girder casted on scaffolding | m2 |  |  |  | 59584.7669 | 259283.75 | 45836.1756 | #REF! |  | #REF!
66 |  |  |  | A - Vật liệu | A - Material |  |  |  | 59584.7669 |  |  |  | #REF! | 3 | #REF!
66 |  |  |  | Thép tấm | Plate steel | kg | 1.25 | 12871.3483 | 16089.1854 |  |  |  | #REF! | 3 | #REF!
66 |  |  |  | Thép hình | Shaped steel | kg | 0.972 | 16703.2484 | 16235.5574 |  |  |  | #REF! | 3 | #REF!
66 |  |  |  | Que hàn | welding electrode | kg | 1.337 | 19090.9091 | 25524.5455 |  |  |  | #REF! | 3 | #REF!
66 |  |  |  | Vật liệu khác | Other material | % | 3 | 57849.2882 | 1735.4786 |  |  |  | #REF! |  | #REF!
66 |  |  |  | B - Nhân công 4.5/7 | B - Labour 4.5/7 | công/lab | 1.09 | 237875 | 259283.75 |  |  |  | #REF! |  | #REF! |  | 1
66 |  |  |  | C - Máy thi công | C - Machine |  |  |  | 45836.1756 |  |  |  | #REF! |  | #REF!
66 |  |  |  | Máy hàn 23kw | welding machine 23kW | ca/shift | 0.125 | 171649.155 | 21456.1444 |  |  |  | #REF! | 5 | #REF!
66 |  |  |  | Máy cắt thép | plasma cutting machine | ca/shift | 0.017 | 115584.57 | 1964.9377 |  |  |  | #REF! | 5 | #REF!
66 |  |  |  | Cần cẩu bánh hơi 16T | tyre crane 16T | ca/shift | 0.01 | 2023241.85 | 20232.4185 |  |  |  | #REF! | 5 | #REF!
66 |  |  |  | Máy khác | Other machine | % | 5 | 43653.5006 | 2182.675 |  |  |  | #REF! |  | #REF!
67 | 67 | 1776 | AF.88410 | Sản xuất ván khuôn, hệ treo đỡ ván khuôn dầm cầu đúc hẫng | Producing formwork, supporting system of cantilever girder | m2 |  |  |  | 197197.7889 | 297343.75 | 43720.3782 | #REF! |  | #REF!
67 |  |  |  | A - Vật liệu | A - Material |  |  |  | 197197.7889 |  |  |  | #REF! | 1.5 | #REF!
67 |  |  |  | Thép hình hệ khung treo đỡ | Shaped steel of supporting frame system | kg | 6.25 | 16703.2484 | 104395.3023 |  |  |  | #REF! | 1.5 | #REF!
67 |  |  |  | Thép tấm hệ khung treo đỡ | plate steel of supporting frame system | kg | 2.25 | 12871.3483 | 28960.5336 |  |  |  | #REF! | 1.5 | #REF!
67 |  |  |  | Thép hình hệ ván khuôn | Shaped steel of formwork system | kg | 0.97 | 16703.2484 | 16202.1509 |  |  |  | #REF! | 1.5 | #REF!
67 |  |  |  | Thép tấm hệ ván khuôn | plate steel of formwork system | kg | 1.25 | 12871.3483 | 16089.1854 |  |  |  | #REF! | 1.5 | #REF!
67 |  |  |  | Que hàn | welding electrode | kg | 1.5 | 19090.9091 | 28636.3636 |  |  |  | #REF! | 1.5 | #REF!
67 |  |  |  | Vật liệu khác | Other material | % | 1.5 | 194283.5359 | 2914.253 |  |  |  | #REF! |  | #REF!
67 |  |  |  | B - Nhân công 4.5/7 | B - Labour 4.5/7 | công/lab | 1.25 | 237875 | 297343.75 |  |  |  | #REF! |  | #REF! |  | 1
67 |  |  |  | C - Máy thi công | C - Machine |  |  |  | 43720.3782 |  |  |  | #REF! |  | #REF!
67 |  |  |  | Máy hàn 23kw | welding machine 23kW | ca/shift | 0.15 | 171649.155 | 25747.3733 |  |  |  | #REF! | 5 | #REF!
67 |  |  |  | Máy cắt uốn | bender cutter 5Kw | ca/shift | 0.02 | 80291.85 | 1605.837 |  |  |  | #REF! | 5 | #REF!
67 |  |  |  | Máy khoan 4.5kw | driller 4.5kW | ca/shift | 0.02 | 108158.5425 | 2163.1708 |  |  |  | #REF! | 5 | #REF!
67 |  |  |  | Máy nén khí, động cơ điện- năng suất 600m3/h | Electric air compressor 600m3/h | ca/shift | 0.02 | 561449.382 | 11228.9876 |  |  |  | #REF! | 5 | #REF!
67 |  |  |  | Máy mài 1kw | sharpener 1kW | ca/shift | 0.015 | 59539.11 | 893.0866 |  |  |  | #REF! | 5 | #REF!
67 |  |  |  | Máy khác | Other machine | % | 5 | 41638.4554 | 2081.9228 |  |  |  | #REF! |  | #REF!
68 | 68 | 1776 | AF.88422 | Tổ hợp LD ván khuôn, hệ treo đỡ ván khuôn dầm cầu đúc hẫng dưới nước | Installing formwork, formwork supporting system of cantilever girder in water | tấn/ton/lần đầu |  |  |  | 160540.0786 | 504295 | 149587.2691 | #REF! |  | #REF!
68 |  |  |  | A - Vật liệu | A - Material |  |  |  | 160540.0786 |  |  |  | #REF! |  | #REF!
68 |  |  |  | Thanh cường độ cao D36 (kg) | High strengthen bar D36 (kg) | kg | 0.73 | 86980.1726 | 63495.526 |  |  |  | #REF! | 10 | #REF!
68 |  |  |  | Bulông D22mm | Bbolt D22 | cái/each | 0.42 | 10000 | 4200 |  |  |  | #REF! | 10 | #REF!
68 |  |  |  | Tăng đơ D38mm dài 7m | turn buckle D38mm | cái/each | 0.05 | 65000 | 3250 |  |  |  | #REF! | 10 | #REF!
68 |  |  |  | Gỗ | Wooden | m3 | 0.015 | 5000000 | 75000 |  |  |  | #REF! | 10 | #REF!
68 |  |  |  | Vật liệu khác | Other material | % | 10 | 145945.526 | 14594.5526 |  |  |  | #REF! |  | #REF!
68 |  |  |  | B - Nhân công 4.5/7 | B - Labour 4.5/7 | công/lab | 2.12 | 237875 | 504295 |  |  |  | #REF! |  | #REF! |  | 1
68 |  |  |  | C - Máy thi công | C - Machine |  |  |  | 149587.2691 |  |  |  | #REF! |  | #REF!
68 |  |  |  | Bộ kích 50T | jack 50T | ca/shift | 0.35 | 209878.785 | 73457.5747 |  |  |  | #REF! | 5 | #REF!
68 |  |  |  | Cần cẩu bánh xích 50T | caterpillar crane 50T | ca/shift | 0.018 | 3833693.9468 | 69006.491 |  |  |  | #REF! | 5 | #REF!
68 |  |  |  | Sà lan 400T | barge 400Ton | ca/shift |  | 1144511.22 | 0 |  |  |  | #REF! | 5 | #REF!
68 |  |  |  | Sà lan 200T | barge 200Ton | ca/shift |  | 586485.6 | 0 |  |  |  | #REF! | 5 | #REF!
68 |  |  |  | Canô 120cv | canoe 120CV | ca/shift |  | 807573.6818 | 0 |  |  |  | #REF! | 5 | #REF!
68 |  |  |  | Máy khác | Other machine | % | 5 | 142464.0658 | 7123.2033 |  |  |  | #REF! |  | #REF!
69 | 69 | 1776 | AF.88432 | Tháo dỡ, di chuyển ván khuôn, hệ treo đỡ ván khuôn dầm cầu đúc hẫng dưới nước | Removing, transpotring formwork, formwork supporting system of cantilever girder in water | tấn/ton/lần di chuyển tiếp theo |  |  |  | 150452.0665 | 392493.75 | 419656.6554 | #REF! |  | #REF!
69 |  |  |  | A - Vật liệu | A - Material |  |  |  | 150452.0665 |  |  |  | #REF! |  | #REF!
69 |  |  |  | Thanh cường độ cao D36 (kg) | High strengthen bar D36 (kg) | kg | 0.73 | 86980.1726 | 63495.526 |  |  |  | #REF! | 2 | #REF!
69 |  |  |  | Bulông D22mm | Bbolt D22 | cái/each | 0.11 | 10000 | 1100 |  |  |  | #REF! | 2 | #REF!
69 |  |  |  | Tăng đơ D38mm dài 7m | turn buckle D38mm | cái/each | 0.05 | 65000 | 3250 |  |  |  | #REF! | 2 | #REF!
69 |  |  |  | Dầu CS46 | Oil CS46 | kg | 0.15 | 17454 | 2618.1 |  |  |  | #REF! | 2 | #REF!
69 |  |  |  | Mỡ bôi trơn | Lubricant grease | kg | 0.14 | 14560 | 2038.4 |  |  |  | #REF! | 2 | #REF!
69 |  |  |  | Gỗ | Wooden | m3 | 0.015 | 5000000 | 75000 |  |  |  | #REF! | 2 | #REF!
69 |  |  |  | Vật liệu khác | Other material | % | 2 | 147502.026 | 2950.0405 |  |  |  | #REF! |  | #REF!
69 |  |  |  | B - Nhân công 4.5/7 | B - Labour 4.5/7 | công/lab | 1.65 | 237875 | 392493.75 |  |  |  | #REF! |  | #REF! |  | 1
69 |  |  |  | C - Máy thi công | C - Machine |  |  |  | 419656.6554 |  |  |  | #REF! |  | #REF!
69 |  |  |  | Bộ kích 50T | jack 50T | ca/shift | 0.35 | 209878.785 | 73457.5747 |  |  |  | #REF! | 5 | #REF!
69 |  |  |  | Tời điện 3T | electric winch 3Ton | ca/shift | 0.18 | 108443.97 | 19519.9146 |  |  |  | #REF! | 5 | #REF!
69 |  |  |  | Cần cẩu bánh xích 50T | caterpillar crane 50T | ca/shift | 0.08 | 3833693.9468 | 306695.5157 |  |  |  | #REF! | 5 | #REF!
69 |  |  |  | Sà lan 400T | barge 400Ton | ca/shift |  | 1144511.22 | 0 |  |  |  | #REF! | 5 | #REF!
69 |  |  |  | Canô 120cv | canoe 120CV | ca/shift |  | 807573.6818 | 0 |  |  |  | #REF! | 5 | #REF! | 397500000
69 |  |  |  | Máy khác | Other machine | % | 5 | 399673.0051 | 19983.6503 |  |  |  | #REF! |  | #REF!
70 | 70 | 1776 | AF.66110 | Cáp dự ứng lực dầm đúc hẫng trên cạn | Cable of cantilever beam (land) | tấn/ton |  |  |  | 26851917.2727 | 6660500 | 7187113.0471 | #REF! |  | #REF!
70 |  |  |  | A - Vật liệu | A - Material |  |  |  | 26851917.2727 |  |  |  | #REF! |  | #REF!
70 |  |  |  | Thép cường độ cao | high strength cable | kg | 1025 | 25454.5455 | 26090909.0909 |  |  |  | #REF! | 2 | #REF!
70 |  |  |  | Đá cắt | Split stone | viên | 6.7 | 35000 | 234500 |  |  |  | #REF! | 2 | #REF!
70 |  |  |  | Vật liệu khác | Other material | % | 2 | 26325409.0909 | 526508.1818 |  |  |  | #REF! |  | #REF!
70 |  |  |  | B - Nhân công 4.5/7 | B - Labour 4.5/7 | công/lab | 28 | 237875 | 6660500 |  |  |  | #REF! |  | #REF! |  | 1
70 |  |  |  | C - Máy thi công | C - Machine |  |  |  | 7187113.0471 |  |  |  | #REF! |  | #REF!
70 |  |  |  | Cần cẩu bánh xích 25T | caterpillar crane 25T | ca/shift | 0.17 | 2787996.6736 | 473959.4345 |  |  |  | #REF! | 1.5 | #REF!
70 |  |  |  | Tời điện 5T | electric winch 5Ton | ca/shift | 0.42 | 135809.415 | 57039.9543 |  |  |  | #REF! | 1.5 | #REF!
70 |  |  |  | Máy cắt cáp 10kw | cable-cutting machine 10kW | ca/shift | 3.3 | 93919.02 | 309932.766 |  |  |  | #REF! | 1.5 | #REF!
70 |  |  |  | Máy luồn cáp 15kw | cable passing machine 15kW | ca/shift | 9 | 399767.43 | 3597906.87 |  |  |  | #REF! | 1.5 | #REF!
70 |  |  |  | Máy bơm nước 20kw | water pump 20kW | ca/shift | 1.3 | 203092.83 | 264020.679 |  |  |  | #REF! | 1.5 | #REF!
70 |  |  |  | Máy nén khí 600m3/h | diesel air compressor 600m3/h | ca/shift | 0.99 | 1323272.1545 | 1310039.433 |  |  |  | #REF! | 1.5 | #REF!
70 |  |  |  | Kích 250T | jack 250T | ca/shift | 3.3 | 95119.44 | 313894.152 |  |  |  | #REF! | 1.5 | #REF!
70 |  |  |  | Kích 500T | jack 500T | ca/shift | 3.3 | 132935.79 | 438688.107 |  |  |  | #REF! | 1.5 | #REF!
70 |  |  |  | Palăng xích 3T | chain pulley 3T | ca/shift | 5.3 | 59512.86 | 315418.158 |  |  |  | #REF! | 1.5 | #REF!
70 |  |  |  | Máy khác | Other machine | % | 1.5 | 7080899.5538 | 106213.4933 |  |  |  | #REF! |  | #REF!
71 | 71 | 1776 | AF.66120 | Cáp dự ứng lực dầm đúc hẫng trên mặt nước | Cable of cantilever beam (water) | tấn/ton |  |  |  | 26851917.2727 | 7612000 | 7879437.5714 | #REF! |  | #REF!
71 |  |  |  | A - Vật liệu | A - Material |  |  |  | 26851917.2727 |  |  |  | #REF! |  | #REF!
71 |  |  |  | Thép cường độ cao | high strength cable | kg | 1025 | 25454.5455 | 26090909.0909 |  |  |  | #REF! | 2 | #REF!
71 |  |  |  | Đá cắt | Split stone | viên | 6.7 | 35000 | 234500 |  |  |  | #REF! | 2 | #REF!
71 |  |  |  | Vật liệu khác | Other material | % | 2 | 26325409.0909 | 526508.1818 |  |  |  | #REF! |  | #REF!
71 |  |  |  | B - Nhân công 4.5/7 | B - Labour 4.5/7 | công/lab | 32 | 237875 | 7612000 |  |  |  | #REF! |  | #REF! |  | 1
71 |  |  |  | C - Máy thi công | C - Machine |  |  |  | 7879437.5714 |  |  |  | #REF! |  | #REF!
71 |  |  |  | Cần cẩu bánh xích 25T | caterpillar crane 25T | ca/shift | 0.25 | 2787996.6736 | 696999.1684 |  |  |  | #REF! | 1.5 | #REF!
71 |  |  |  | Tời điện 5T | electric winch 5Ton | ca/shift | 0.62 | 135809.415 | 84201.8373 |  |  |  | #REF! | 1.5 | #REF!
71 |  |  |  | Máy cắt cáp 10kw | cable-cutting machine 10kW | ca/shift | 3.3 | 93919.02 | 309932.766 |  |  |  | #REF! | 1.5 | #REF!
71 |  |  |  | Máy luồn cáp 15kw | cable passing machine 15kW | ca/shift | 9.1 | 399767.43 | 3637883.613 |  |  |  | #REF! | 1.5 | #REF!
71 |  |  |  | Máy bơm nước 20kw | water pump 20kW | ca/shift | 1.3 | 203092.83 | 264020.679 |  |  |  | #REF! | 1.5 | #REF!
71 |  |  |  | Máy nén khí 600m3/h | diesel air compressor 600m3/h | ca/shift | 1.2 | 1323272.1545 | 1587926.5855 |  |  |  | #REF! | 1.5 | #REF!
71 |  |  |  | Sà lan 200T | barge 200Ton | ca/shift |  | 586485.6 | 0 |  |  |  | #REF! | 1.5 | #REF!
71 |  |  |  | Tàu kéo 150cv | tug boat 150CV | ca/shift |  | 3329663.6045 | 0 |  |  |  | #REF! | 1.5 | #REF!
71 |  |  |  | Kích 250T | jack 250T | ca/shift | 3.8 | 95119.44 | 361453.872 |  |  |  | #REF! | 1.5 | #REF!
71 |  |  |  | Kích 500T | jack 500T | ca/shift | 3.8 | 132935.79 | 505156.002 |  |  |  | #REF! | 1.5 | #REF!
71 |  |  |  | Palăng xích 3T | chain pulley 3T | ca/shift | 5.3 | 59512.86 | 315418.158 |  |  |  | #REF! | 1.5 | #REF!
71 |  |  |  | Máy khác | Other machine | % | 1.5 | 7762992.6812 | 116444.8902 |  |  |  | #REF! |  | #REF!
72 | 72 | 1091 | AF.66210 | Thép dự ứng lực kéo sau dầm cầu đổ tại chỗ | Prestressed steel for post- pulling bridge beam | tấn/ton |  |  |  | 26851917.2727 | 5994450 | 6524729.0402 | #REF! |  | #REF!
72 |  |  |  | A - Vật liệu | A - Material |  |  |  | 26851917.2727 |  |  |  | #REF! |  | #REF!
72 |  |  |  | Thép cường độ cao | high strength cable | kg | 1025 | 25454.5455 | 26090909.0909 |  |  |  | #REF! | 2 | #REF!
72 |  |  |  | Đá cắt | Split stone | viên | 6.7 | 35000 | 234500 |  |  |  | #REF! | 2 | #REF!
72 |  |  |  | Vật liệu khác | Other material | % | 2 | 26325409.0909 | 526508.1818 |  |  |  | #REF! |  | #REF!
72 |  |  |  | B - Nhân công 4.5/7 | B - Labour 4.5/7 | công/lab | 25.2 | 237875 | 5994450 |  |  |  | #REF! |  | #REF! |  | 1
72 |  |  |  | C - Máy thi công | C - Machine |  |  |  | 6524729.0402 |  |  |  | #REF! |  | #REF!
72 |  |  |  | Cần cẩu bánh hơi 25T | tyre crane 25T | ca/shift | 0.153 | 2658824.4436 | 406800.1399 |  |  |  | #REF! | 1.5 | #REF!
72 |  |  |  | Tời điện 5T | electric winch 5Ton | ca/shift | 0.378 | 135809.415 | 51335.9589 |  |  |  | #REF! | 1.5 | #REF!
72 |  |  |  | Máy cắt cáp 10KW | cable-cutting machine 10kW | ca/shift | 2.97 | 93919.02 | 278939.4894 |  |  |  | #REF! | 1.5 | #REF!
72 |  |  |  | Máy luồn cáp 15KW | cable passing machine 15kW | ca/shift | 8.1 | 399767.43 | 3238116.183 |  |  |  | #REF! | 1.5 | #REF!
72 |  |  |  | Máy bơm nước 20KW | water pump 20kW | ca/shift | 1.17 | 203092.83 | 237618.6111 |  |  |  | #REF! | 1.5 | #REF!
72 |  |  |  | Máy nén khí 600m3/h | diesel air compressor 600m3/h | ca/shift | 0.891 | 1323272.1545 | 1179035.4897 |  |  |  | #REF! | 1.5 | #REF!
72 |  |  |  | Kích 250T | jack 250T | ca/shift | 3.3 | 95119.44 | 313894.152 |  |  |  | #REF! | 1.5 | #REF!
72 |  |  |  | Kích 500T | jack 500T | ca/shift | 3.3 | 132935.79 | 438688.107 |  |  |  | #REF! | 1.5 | #REF!
72 |  |  |  | Palăng xích 3T | chain pulley 3T | ca/shift | 4.77 | 59512.86 | 283876.3422 |  |  |  | #REF! | 1.5 | #REF!
72 |  |  |  | Máy khác | Other machine | % | 1.5 | 6428304.4731 | 96424.5671 |  |  |  | #REF! |  | #REF!
73 | 73 | 1776 | AG.13531 | Lắp đặt neo chủ động 27S 15.2mm | Installing active cable anchorage 27s 15.2mm | bộ/set |  |  |  | 3205050.8539 | 59468.75 |  | #REF! |  | #REF!
73 |  |  |  | A - Vật liệu | A - Material |  |  |  | 3205050.8539 |  |  |  | #REF! |  | #REF!
73 |  |  |  | Neo chủ động 27S 15.2mm | Active cable anchorage 27s D15.2 | cái/each | 1 | 3137990 | 3137990 |  |  |  | #REF! | 2 | #REF!
73 |  |  |  | Côn nhựa | plastic cudgel | cái/each | 1 | 500 | 500 |  |  |  | #REF! | 2 | #REF!
73 |  |  |  | Cốc nhựa | Plastic cup | cái/each | 1 | 1000 | 1000 |  |  |  | #REF! | 2 | #REF!
73 |  |  |  | Mỡ bôi trơn | Lubricant grease | kg | 0.05 | 14560 | 728 |  |  |  | #REF! | 2 | #REF!
73 |  |  | VD | Vữa không co ngót (kg) | Non-shringkage mortar (kg) | kg | 0.22 | 9039.634 | 1988.7195 |  |  |  | #REF! | 2 | #REF!
73 |  |  |  | Vật liệu khác | Other material | % | 2 | 3142206.7195 | 62844.1344 |  |  |  | #REF! |  | #REF!
73 |  |  |  | B - Nhân công 4.5/7 | B - Labour 4.5/7 | công/lab | 0.25 | 237875 | 59468.75 |  |  |  | #REF! |  | #REF! |  | 1
74 | 74 | 1776 | AG.13531 | Lắp đặt neo chủ động 12S 15.2mm | Installing active cable anchorage 12s 15.2mm | bộ/set |  |  |  | 1830101.0539 | 59468.75 |  | #REF! |  | #REF!
74 |  |  |  | A - Vật liệu | A - Material |  |  |  | 1830101.0539 |  |  |  | #REF! |  | #REF!
74 |  |  |  | Neo chủ động 12 sợi D15.2 | Active cable anchorage 12s D15.2 | cái/each | 1 | 1790000 | 1790000 |  |  |  | #REF! | 2 | #REF!
74 |  |  |  | Côn nhựa | plastic cudgel | cái/each | 1 | 500 | 500 |  |  |  | #REF! | 2 | #REF!
74 |  |  |  | Cốc nhựa | Plastic cup | cái/each | 1 | 1000 | 1000 |  |  |  | #REF! | 2 | #REF!
74 |  |  |  | Mỡ bôi trơn | Lubricant grease | kg | 0.05 | 14560 | 728 |  |  |  | #REF! | 2 | #REF!
74 |  |  | VD | Vữa không co ngót (kg) | Non-shringkage mortar (kg) | kg | 0.22 | 9039.634 | 1988.7195 |  |  |  | #REF! | 2 | #REF!
74 |  |  |  | Vật liệu khác | Other material | % | 2 | 1794216.7195 | 35884.3344 |  |  |  | #REF! |  | #REF!
74 |  |  |  | B - Nhân công 4.5/7 | B - Labour 4.5/7 | công/lab | 0.25 | 237875 | 59468.75 |  |  |  | #REF! |  | #REF! |  | 1
75 | 75 | 1776 | AG.13531 | Lắp đặt neo chủ động 5S 12.7mm | Installing active cable anchorage 5s 15.2mm | bộ/set |  |  |  | 588482.8721 | 59468.75 |  | #REF! |  | #REF!
75 |  |  |  | A - Vật liệu | A - Material |  |  |  | 588482.8721 |  |  |  | #REF! |  | #REF!
75 |  |  |  | Neo chủ động 5S 12.7mm | Active cable anchorage 5s D15.2 | cái/each | 1 | 572727.2727 | 572727.2727 |  |  |  | #REF! | 2 | #REF!
75 |  |  |  | Côn nhựa | plastic cudgel | cái/each | 1 | 500 | 500 |  |  |  | #REF! | 2 | #REF!
75 |  |  |  | Cốc nhựa | Plastic cup | cái/each | 1 | 1000 | 1000 |  |  |  | #REF! | 2 | #REF!
75 |  |  |  | Mỡ bôi trơn | Lubricant grease | kg | 0.05 | 14560 | 728 |  |  |  | #REF! | 2 | #REF!
75 |  |  | VD | Vữa không co ngót (kg) | Non-shringkage mortar (kg) | kg | 0.22 | 9039.634 | 1988.7195 |  |  |  | #REF! | 2 | #REF!
75 |  |  |  | Vật liệu khác | Other material | % | 2 | 576943.9922 | 11538.8798 |  |  |  | #REF! |  | #REF!
75 |  |  |  | B - Nhân công 4.5/7 | B - Labour 4.5/7 | công/lab | 0.25 | 237875 | 59468.75 |  |  |  | #REF! |  | #REF! |  | 1
76 | 76 | 1776 | AG.13531 | Lắp đặt neo công tác bệ đúc dầm 15.2mm | Installing temporary cable anchorage | bộ/set |  |  |  | 412301.0539 | 59468.75 |  | x |  |  | x
76 |  |  |  | A - Vật liệu | A - Material |  |  |  | 412301.0539 |  |  |  | x |  |  | x
76 |  |  |  | Neo công tác | Temporary cable anchorage | cái/each | 1 | 400000 | 400000 |  |  |  | x | 2 |  | x
76 |  |  |  | Côn nhựa | plastic cudgel | cái/each | 1 | 500 | 500 |  |  |  | x | 2 |  | x
76 |  |  |  | Cốc nhựa | Plastic cup | cái/each | 1 | 1000 | 1000 |  |  |  | x | 2 |  | x
76 |  |  |  | Mỡ bôi trơn | Lubricant grease | kg | 0.05 | 14560 | 728 |  |  |  | x | 2 |  | x
76 |  |  | VD | Vữa không co ngót (kg) | Non-shringkage mortar (kg) | kg | 0.22 | 9039.634 | 1988.7195 |  |  |  | x | 2 |  | x
76 |  |  |  | Vật liệu khác | Other material | % | 2 | 404216.7195 | 8084.3344 |  |  |  | x |  |  | x
76 |  |  |  | B - Nhân công 4.5/7 | B - Labour 4.5/7 | công/lab | 0.25 | 237875 | 59468.75 |  |  |  | x |  |  | x | 1
77 | 77 | 1776 | AI.64121 | Lắp dựng ống thép xoắn tạo lỗ D110/117 | Install duct D110/117 | m |  |  |  | 50195.3576 | 49953.75 | 2226.8749 | #REF! |  | #REF!
77 |  |  |  | A - Vật liệu | A - Material |  |  |  | 50195.3576 |  |  |  | #REF! |  | #REF!
77 |  |  |  | Ống thép luồn cáp D110/117 | Cable steel pipe D110/117 | m | 1.02 | 42727.2727 | 43581.8182 |  |  |  | #REF! | 1 | #REF!
77 |  |  |  | Ống nối D110/117 | joint pipe PVC D110/117 | m | 0.06 | 42727.2727 | 2563.6364 |  |  |  | #REF! | 1 | #REF!
77 |  |  |  | Thép tròn D<=10 | steel bar D<=10 | kg | 0.19 | 16754.0756 | 3183.2744 |  |  |  | #REF! | 1 | #REF!
77 |  |  |  | Dây thép buộc | Steel ware | kg | 0.015 | 17143 | 257.145 |  |  |  | #REF! | 1 | #REF!
77 |  |  |  | Lưỡi cưa cắt | Saw | cái/each | 0.025 | 4500 | 112.5 |  |  |  | #REF! | 1 | #REF!
77 |  |  |  | Vật liệu khác | Other material | % | 1 | 49698.3739 | 496.9837 |  |  |  | #REF! |  | #REF!
77 |  |  |  | B - Nhân công 4.5/7 | B - Labour 4.5/7 | công/lab | 0.21 | 237875 | 49953.75 |  |  |  | #REF! |  | #REF! |  | 1
77 |  |  |  | C - Máy thi công | C - Machine |  |  |  | 2226.8749 |  |  |  | #REF! |  | #REF!
77 |  |  |  | Máy cưa kim loại 1.7kW | metal sawer 1.7kW | ca/shift | 0.03 | 70694.4405 | 2120.8332 |  |  |  | #REF! | 5 | #REF!
77 |  |  |  | Máy khác | Other machine | % | 5 | 2120.8332 | 106.0417 |  |  |  | #REF! |  | #REF!
78 | 78 | 1776 | AI.64111 | Lắp dựng ống thép xoắn tạo lỗ D80/87 | Install duct D80/87 | m |  |  |  | 45162.5075 | 45196.25 | 1855.7291 | #REF! |  | #REF!
78 |  |  |  | A - Vật liệu | A - Material |  |  |  | 45162.5075 |  |  |  | #REF! |  | #REF!
78 |  |  |  | Ống thép luồn cáp D80/87 | Cable steel pipe D80/87 | m | 1.02 | 38181.8182 | 38945.4545 |  |  |  | #REF! | 1 | #REF!
78 |  |  |  | Ống nối D80/87 | joint pipe PVC D80/87 | m | 0.06 | 38181.8182 | 2290.9091 |  |  |  | #REF! | 1 | #REF!
78 |  |  |  | Thép tròn D<=10 | steel bar D<=10 | kg | 0.19 | 16754.0756 | 3183.2744 |  |  |  | #REF! | 1 | #REF!
78 |  |  |  | Dây thép buộc | Steel ware | kg | 0.012 | 17143 | 205.716 |  |  |  | #REF! | 1 | #REF!
78 |  |  |  | Lưỡi cưa cắt | Saw | cái/each | 0.02 | 4500 | 90 |  |  |  | #REF! | 1 | #REF!
78 |  |  |  | Vật liệu khác | Other material | % | 1 | 44715.354 | 447.1535 |  |  |  | #REF! |  | #REF!
78 |  |  |  | B - Nhân công 4.5/7 | B - Labour 4.5/7 | công/lab | 0.19 | 237875 | 45196.25 |  |  |  | #REF! |  | #REF! |  | 1
78 |  |  |  | C - Máy thi công | C - Machine |  |  |  | 1855.7291 |  |  |  | #REF! |  | #REF!
78 |  |  |  | Máy cưa kim loại 1.7kW | metal sawer 1.7kW | ca/shift | 0.025 | 70694.4405 | 1767.361 |  |  |  | #REF! | 5 | #REF!
78 |  |  |  | Máy khác | Other machine | % | 5 | 1767.361 | 88.3681 |  |  |  | #REF! |  | #REF!
79 | 79 | 1776 | AF.37410 | Bơm vữa xi măng trong ống luồn cáp | Pumping mortar cement in cable pipe | m3 |  |  |  | 6093889.3438 | 7815693.9 | 3158212.6998 | #REF! |  | #REF!
79 |  |  |  | A - Vật liệu | A - Material |  |  |  | 6093889.3438 |  |  |  | #REF! |  | #REF!
79 |  |  |  | Xi măng PC40 | cement PC40 | kg | 1824 | 1507.3863 | 2749472.6211 |  |  |  | #REF! | 3 | #REF!
79 |  |  |  | Sika IntraplastZ | Sika IntraplastZ | kg | 40.56 | 78080 | 3166924.8 |  |  |  | #REF! | 3 | #REF!
79 |  |  |  | Vật liệu khác | Other material | % | 3 | 5916397.4211 | 177491.9226 |  |  |  | #REF! |  | #REF!
79 |  |  |  | B - Nhân công 4.0/7 | B - Labour 4.0/7 | công/lab | 35.7 | 218927 | 7815693.9 |  |  |  | #REF! |  | #REF! |  | 1
79 |  |  |  | C - Máy thi công | C - Machine |  |  |  | 3158212.6998 |  |  |  | #REF! |  | #REF!
79 |  |  |  | Máy trộn vữa 80l | mortar mixer 80L | ca/shift | 1.83 | 85162.992 | 155848.2754 |  |  |  | #REF! | 3 | #REF!
79 |  |  |  | Máy nén khí 600m3/h | diesel air compressor 600m3/h | ca/shift | 1.83 | 1323272.1545 | 2421588.0428 |  |  |  | #REF! | 3 | #REF!
79 |  |  |  | Máy bơm vữa ximăng | mortar pump 2m3/h | ca/shift | 1.83 | 211608.3 | 387243.189 |  |  |  | #REF! | 3 | #REF!
79 |  |  |  | Máy bơm nước 20kw | water pump 20kW | ca/shift | 0.5 | 203092.83 | 101546.415 |  |  |  | #REF! | 3 | #REF!
79 |  |  |  | Máy khác | Other machine | % | 3 | 3066225.9222 | 91986.7777 |  |  |  | #REF! |  | #REF!
80 | 80 | 1776 | AL.25111 | Lắp đặt gối cố định 4000T | Installing fixed bearing 4000 ton | bộ/set |  |  |  | 592227272.7273 | 1204098.5 |  | #REF! |  | #REF!
80 |  |  |  | A - Vật liệu | A - Material |  |  |  | 592227272.7273 |  |  |  | #REF! |  | #REF!
80 |  |  |  | Gối chậu cố định 40GD | Fixed bearing 4000 ton | bộ/set | 1 | 586363636.3636 | 586363636.3636 |  |  |  | #REF! | 1 | #REF!
80 |  |  |  | Vật liệu khác | Other material | % | 1 | 586363636.3636 | 5863636.3636 |  |  |  | #REF! |  | #REF!
80 |  |  |  | B - Nhân công 4.0/7 | B - Labour 4.0/7 | công/lab | 5.5 | 218927 | 1204098.5 |  |  |  | #REF! |  | #REF! |  | 1
81 | 81 | 1776 | AL.25111 | Lắp đặt gối di động đơn hướng 4000T (P3) | Installing movable bearing one direction 4000 ton (P3) | bộ/set |  |  |  | 760353800.9091 | 1204098.5 |  | #REF! |  | #REF!
81 |  |  |  | A - Vật liệu | A - Material |  |  |  | 760353800.9091 |  |  |  | #REF! |  | #REF!
81 |  |  |  | Gối chậu di động đơn hướng 40DX (P3) | Movable bearing one direction 4000 ton (P3) | bộ/set | 1 | 752825545.4545 | 752825545.4545 |  |  |  | #REF! | 1 | #REF!
81 |  |  |  | Vật liệu khác | Other material | % | 1 | 752825545.4545 | 7528255.4545 |  |  |  | #REF! |  | #REF!
81 |  |  |  | B - Nhân công 4.0/7 | B - Labour 4.0/7 | công/lab | 5.5 | 218927 | 1204098.5 |  |  |  | #REF! |  | #REF! |  | 1
82 | 82 | 1776 | AL.25111 | Lắp đặt gối di động đơn hướng 4000T (P4) | Installing movable bearing one direction 4000 ton (P4) | bộ/set |  |  |  | 844727272.7273 | 1204098.5 |  | #REF! |  | #REF!
82 |  |  |  | A - Vật liệu | A - Material |  |  |  | 844727272.7273 |  |  |  | #REF! |  | #REF!
82 |  |  |  | Gối chậu di động đơn hướng 40DX (P4) | Movable bearing one direction 4000 ton (P4) | bộ/set | 1 | 836363636.3636 | 836363636.3636 |  |  |  | #REF! | 1 | #REF!
82 |  |  |  | Vật liệu khác | Other material | % | 1 | 836363636.3636 | 8363636.3636 |  |  |  | #REF! |  | #REF!
82 |  |  |  | B - Nhân công 4.0/7 | B - Labour 4.0/7 | công/lab | 5.5 | 218927 | 1204098.5 |  |  |  | #REF! |  | #REF! |  | 1
83 | 83 | 1776 | AL.25111 | Lắp đặt gối di động song hướng 4000T (P4) | Installing movable bearing multi direction 4000 ton (P4) | bộ/set |  |  |  | 774008909.0909 | 1204098.5 |  | #REF! |  | #REF!
83 |  |  |  | A - Vật liệu | A - Material |  |  |  | 774008909.0909 |  |  |  | #REF! |  | #REF!
83 |  |  |  | Gối chậu di động song hướng 40SX (P4) | Movable bearing multi direction 4000 ton (P4) | bộ/set | 1 | 766345454.5455 | 766345454.5455 |  |  |  | #REF! | 1 | #REF!
83 |  |  |  | Vật liệu khác | Other material | % | 1 | 766345454.5455 | 7663454.5455 |  |  |  | #REF! |  | #REF!
83 |  |  |  | B - Nhân công 4.0/7 | B - Labour 4.0/7 | công/lab | 5.5 | 218927 | 1204098.5 |  |  |  | #REF! |  | #REF! |  | 1
84 | 84 | 1776 | AL.25111 | Lắp đặt gối di động đơn hướng 900T (P2) | Installing movable bearing one direction 900 ton (P2) | bộ/set |  |  |  | 220363636.3636 | 1204098.5 |  | #REF! |  | #REF!
84 |  |  |  | A - Vật liệu | A - Material |  |  |  | 220363636.3636 |  |  |  | #REF! |  | #REF!
84 |  |  |  | Gối chậu di động đơn hướng 9DX (P2) | Movable bearing one direction 900 ton (P2) | bộ/set | 1 | 218181818.1818 | 218181818.1818 |  |  |  | #REF! | 1 | #REF!
84 |  |  |  | Vật liệu khác | Other material | % | 1 | 218181818.1818 | 2181818.1818 |  |  |  | #REF! |  | #REF!
84 |  |  |  | B - Nhân công 4.0/7 | B - Labour 4.0/7 | công/lab | 5.5 | 218927 | 1204098.5 |  |  |  | #REF! |  | #REF! |  | 1
85 | 85 | 1776 | AL.25111 | Lắp đặt gối di động đơn hướng 900T (P5) | Installing movable bearing one direction 900 ton (P5) | bộ/set |  |  |  | 207900420 | 1204098.5 |  | #REF! |  | #REF!
85 |  |  |  | A - Vật liệu | A - Material |  |  |  | 207900420 |  |  |  | #REF! |  | #REF!
85 |  |  |  | Gối chậu di động đơn hướng 9DX (P5) | Movable bearing one direction 900 ton (P5) | bộ/set | 1 | 205842000 | 205842000 |  |  |  | #REF! | 1 | #REF!
85 |  |  |  | Vật liệu khác | Other material | % | 1 | 205842000 | 2058420 |  |  |  | #REF! |  | #REF!
85 |  |  |  | B - Nhân công 4.0/7 | B - Labour 4.0/7 | công/lab | 5.5 | 218927 | 1204098.5 |  |  |  | #REF! |  | #REF! |  | 1
86 | 86 | 1776 | AL.25111 | Lắp đặt gối di động song hướng 900T (P2) | Installing movable bearing multi direction 900 ton (P2) | bộ/set |  |  |  | 135890909.0909 | 1204098.5 |  | #REF! |  | #REF!
86 |  |  |  | A - Vật liệu | A - Material |  |  |  | 135890909.0909 |  |  |  | #REF! |  | #REF!
86 |  |  |  | Gối chậu di động song hướng 9SX (P2) | Movable bearing multi direction 900 ton (P2) | bộ/set | 1 | 134545454.5455 | 134545454.5455 |  |  |  | #REF! | 1 | #REF!
86 |  |  |  | Vật liệu khác | Other material | % | 1 | 134545454.5455 | 1345454.5455 |  |  |  | #REF! |  | #REF!
86 |  |  |  | B - Nhân công 4.0/7 | B - Labour 4.0/7 | công/lab | 5.5 | 218927 | 1204098.5 |  |  |  | #REF! |  | #REF! |  | 1
87 | 87 | 1776 | AL.25111 | Lắp đặt gối di động song hướng 900T (P5) | Installing movable bearing multi direction 900 ton (P5) | bộ/set |  |  |  | 163550657.9909 | 1204098.5 |  | #REF! |  | #REF!
87 |  |  |  | A - Vật liệu | A - Material |  |  |  | 163550657.9909 |  |  |  | #REF! |  | #REF!
87 |  |  |  | Gối chậu di động song hướng 9SX (P5) | Movable bearing multi direction 900 ton (P5) | bộ/set | 1 | 161931344.5455 | 161931344.5455 |  |  |  | #REF! | 1 | #REF!
87 |  |  |  | Vật liệu khác | Other material | % | 1 | 161931344.5455 | 1619313.4455 |  |  |  | #REF! |  | #REF!
87 |  |  |  | B - Nhân công 4.0/7 | B - Labour 4.0/7 | công/lab | 5.5 | 218927 | 1204098.5 |  |  |  | #REF! |  | #REF! |  | 1
88 | 88 | 1776 | AG.13531vd | Lắp đặt bộ nối thanh cường độ cao D36 | Installing high strengthen coupler D36 | bộ/set |  |  |  | 879000 | 59468.75 |  | #REF! |  | #REF!
88 |  |  |  | A - Vật liệu | A - Material |  |  |  | 879000 |  |  |  | #REF! |  | #REF!
88 |  |  |  | Coupler D36 | Coupler D36 | bộ/set | 1 | 879000 | 879000 |  |  |  | #REF! |  | #REF!
88 |  |  |  | B - Nhân công 4.5/7 | B - Labour 4.5/7 | công/lab | 0.25 | 237875 | 59468.75 |  |  |  | #REF! |  | #REF! |  | 1
89 | 89 | 1776 | AF.65220 | Cốt thép mố trụ cầu dưới nước các loại | Reinforcement of abutment/pier in water | tấn/ton |  |  |  | 17305050.0203 | 3078113.62 | 611427.6129 | #REF! |  | #REF!
89 |  |  |  | A - Vật liệu | A - Material |  |  |  | 17305050.0203 |  |  |  | #REF! |  | #REF!
89 |  |  |  | Thép tròn D<=18 | steel bar D<=18 | kg | 1020 | 16604.0756 | 16936157.0712 |  |  |  | #REF! |  | #REF!
89 |  |  |  | Dây thép buộc | Steel ware | kg | 14.28 | 17143 | 244802.04 |  |  |  | #REF! |  | #REF!
89 |  |  |  | Que hàn | welding electrode | kg | 6.5 | 19090.9091 | 124090.9091 |  |  |  | #REF! |  | #REF!
89 |  |  |  | B - Nhân công 4.0/7 | B - Labour 4.0/7 | công/lab | 14.06 | 218927 | 3078113.62 |  |  |  | #REF! |  | #REF! |  | 1
89 |  |  |  | C - Máy thi công | C - Machine |  |  |  | 611427.6129 |  |  |  | #REF! |  | #REF!
89 |  |  |  | Máy hàn 23kw | welding machine 23kW | ca/shift | 1.6 | 171649.155 | 274638.648 |  |  |  | #REF! |  | #REF!
89 |  |  |  | Máy cắt uốn | bender cutter 5Kw | ca/shift | 0.32 | 80291.85 | 25693.392 |  |  |  | #REF! |  | #REF!
89 |  |  |  | Cần cẩu bánh xích 25T | caterpillar crane 25T | ca/shift | 0.06 | 2787996.6736 | 167279.8004 |  |  |  | #REF! |  | #REF!
89 |  |  |  | Sà lan 200T | barge 200Ton | ca/shift | 0.06 | 586485.6 | 35189.136 |  |  |  | #REF! |  | #REF!
89 |  |  |  | Sà lan 400T | barge 400Ton | ca/shift | 0.06 | 1144511.22 | 68670.6732 |  |  |  | #REF! |  | #REF!
89 |  |  |  | Tàu kéo 150cv | tug boat 150CV | ca/shift | 0.012 | 3329663.6045 | 39955.9633 |  |  |  | #REF! |  | #REF!
90 | 90 | 1776 | AI.64111 | Lắp dựng ống thép tạo lỗ D69/72 | Install duct D69/72 | m |  |  |  | 74270.3403 | 45196.25 | 1855.7291 | #REF! |  | #REF!
90 |  |  |  | A - Vật liệu | A - Material |  |  |  | 74270.3403 |  |  |  | #REF! |  | #REF!
90 |  |  |  | Ống thép D69/72 | Steel pipe D69/72 | m | 1.02 | 64866.6667 | 66164 |  |  |  | #REF! | 1 | #REF!
90 |  |  |  | Ống nối D69/72 | joint pipe PVC D69/72 | m | 0.06 | 64866.6667 | 3892 |  |  |  | #REF! | 1 | #REF!
90 |  |  |  | Thép tròn D<=10 | steel bar D<=10 | kg | 0.19 | 16754.0756 | 3183.2744 |  |  |  | #REF! | 1 | #REF!
90 |  |  |  | Dây thép buộc | Steel ware | kg | 0.012 | 17143 | 205.716 |  |  |  | #REF! | 1 | #REF!
90 |  |  |  | Lưỡi cưa cắt | Saw | cái/each | 0.02 | 4500 | 90 |  |  |  | #REF! | 1 | #REF!
90 |  |  |  | Vật liệu khác | Other material | % | 1 | 73534.9904 | 735.3499 |  |  |  | #REF! |  | #REF!
90 |  |  |  | B - Nhân công 4.5/7 | B - Labour 4.5/7 | công/lab | 0.19 | 237875 | 45196.25 |  |  |  | #REF! |  | #REF! |  | 1
90 |  |  |  | C - Máy thi công | C - Machine |  |  |  | 1855.7291 |  |  |  | #REF! |  | #REF!
90 |  |  |  | Máy cưa kim loại 1.7kW | metal sawer 1.7kW | ca/shift | 0.025 | 70694.4405 | 1767.361 |  |  |  | #REF! | 5 | #REF!
90 |  |  |  | Máy khác | Other machine | % | 5 | 1767.361 | 88.3681 |  |  |  | #REF! |  | #REF!
91 | 91 | 1776 | AI.64121 | Lắp dựng ống thép tạo lỗ D84/89 | Install duct D84/89 | m |  |  |  | 107250.8085 | 49953.75 | 2226.8749 | #REF! |  | #REF!
91 |  |  |  | A - Vật liệu | A - Material |  |  |  | 107250.8085 |  |  |  | #REF! |  | #REF!
91 |  |  |  | Ống thép D84/89 | Steel pipe D84/89 | m | 1.02 | 95033.3333 | 96934 |  |  |  | #REF! | 1 | #REF!
91 |  |  |  | Ống nối D84/89 | joint pipe PVC D84/89 | m | 0.06 | 95033.3333 | 5702 |  |  |  | #REF! | 1 | #REF!
91 |  |  |  | Thép tròn D<=10 | steel bar D<=10 | kg | 0.19 | 16754.0756 | 3183.2744 |  |  |  | #REF! | 1 | #REF!
91 |  |  |  | Dây thép buộc | Steel ware | kg | 0.015 | 17143 | 257.145 |  |  |  | #REF! | 1 | #REF!
91 |  |  |  | Lưỡi cưa cắt | Saw | cái/each | 0.025 | 4500 | 112.5 |  |  |  | #REF! | 1 | #REF!
91 |  |  |  | Vật liệu khác | Other material | % | 1 | 106188.9194 | 1061.8892 |  |  |  | #REF! |  | #REF!
91 |  |  |  | B - Nhân công 4.5/7 | B - Labour 4.5/7 | công/lab | 0.21 | 237875 | 49953.75 |  |  |  | #REF! |  | #REF! |  | 1
91 |  |  |  | C - Máy thi công | C - Machine |  |  |  | 2226.8749 |  |  |  | #REF! |  | #REF!
91 |  |  |  | Máy cưa kim loại 1.7kW | metal sawer 1.7kW | ca/shift | 0.03 | 70694.4405 | 2120.8332 |  |  |  | #REF! | 5 | #REF!
91 |  |  |  | Máy khác | Other machine | % | 5 | 2120.8332 | 106.0417 |  |  |  | #REF! |  | #REF!
92 | 92 | 1776 | AI.64111 | Lắp dựng ống thép tạo lỗ D75/80 | Install duct D75/80 | m |  |  |  | 91414.0803 | 45196.25 | 1855.7291 | #REF! |  | #REF!
92 |  |  |  | A - Vật liệu | A - Material |  |  |  | 91414.0803 |  |  |  | #REF! |  | #REF!
92 |  |  |  | Ống thép D75/80 | Steel pipe D75/80 | m | 1.02 | 80583.3333 | 82195 |  |  |  | #REF! | 1 | #REF!
92 |  |  |  | Ống nối D75/80 | joint pipe PVC D75/80 | m | 0.06 | 80583.3333 | 4835 |  |  |  | #REF! | 1 | #REF!
92 |  |  |  | Thép tròn D<=10 | steel bar D<=10 | kg | 0.19 | 16754.0756 | 3183.2744 |  |  |  | #REF! | 1 | #REF!
92 |  |  |  | Dây thép buộc | Steel ware | kg | 0.012 | 17143 | 205.716 |  |  |  | #REF! | 1 | #REF!
92 |  |  |  | Lưỡi cưa cắt | Saw | cái/each | 0.02 | 4500 | 90 |  |  |  | #REF! | 1 | #REF!
92 |  |  |  | Vật liệu khác | Other material | % | 1 | 90508.9904 | 905.0899 |  |  |  | #REF! |  | #REF!
92 |  |  |  | B - Nhân công 4.5/7 | B - Labour 4.5/7 | công/lab | 0.19 | 237875 | 45196.25 |  |  |  | #REF! |  | #REF! |  | 1
92 |  |  |  | C - Máy thi công | C - Machine |  |  |  | 1855.7291 |  |  |  | #REF! |  | #REF!
92 |  |  |  | Máy cưa kim loại 1.7kW | metal sawer 1.7kW | ca/shift | 0.025 | 70694.4405 | 1767.361 |  |  |  | #REF! | 5 | #REF!
92 |  |  |  | Máy khác | Other machine | % | 5 | 1767.361 | 88.3681 |  |  |  | #REF! |  | #REF!
93 | 93 | 1776 | AA.22211 | Đục bỏ bê tông gối tạm | Beating temporary bearing concrete | m3 |  |  |  | 28636.3636 | 409781.24 | 113871.7453 | #REF! |  | #REF!
93 |  |  |  | A - Vật liệu | A - Material |  |  |  | 28636.3636 |  |  |  | #REF! |  | #REF!
93 |  |  |  | Que hàn | welding electrode | kg | 1.5 | 19090.9091 | 28636.3636 |  |  |  | #REF! |  | #REF!
93 |  |  |  | B - Nhân công 3.5/7 | B - Labour 3.5/7 | công/lab | 2.02 | 202862 | 409781.24 |  |  |  | #REF! |  | #REF! |  | 1
93 |  |  |  | C - Máy thi công | C - Machine |  |  |  | 113871.7453 |  |  |  | #REF! |  | #REF!
93 |  |  |  | Máy khoan bêtông cầm tay - công suất 1,5kW | Concrete hand drill 1.5kW | ca/shift | 1.05 | 70849.9425 | 74392.4396 |  |  |  | #REF! |  | #REF!
93 |  |  |  | Máy hàn 23kw | welding machine 23kW | ca/shift | 0.23 | 171649.155 | 39479.3057 |  |  |  | #REF! |  | #REF!
94 | 94 | 1091 | AG.12140 | Đổ bê tông dầm super T, C50 | Pouring concrete girder super T, C50 | m3 |  |  |  | 1451964.9679 | 444421.81 | 432207.6599 | x |  |  | x
94 |  |  |  | A - Vật liệu | A - Material |  |  |  | 1451964.9679 |  |  |  | x |  |  | x
94 |  |  | ĐM | Vữa bê tông đá 1x2 C50 (độ sụt 16-18cm) | Concrete motar C50 stone 1x2 slump 16-18 | m3 | 1.015 | 1271668.481 | 1290743.5082 |  |  |  | x | 2.5 |  | x
94 |  |  |  | Dầu Separol | Separol oil | lít | 1.33 | 40480 | 53838.4 |  |  |  | x | 2.5 |  | x
94 |  |  |  | Phụ gia Antisole | Antisole (additive) | lít | 1.443 | 24680 | 35613.24 |  |  |  | x | 2.5 |  | x
94 |  |  |  | Phụ gia Rugasol C | Rugasol C (additive) | lít | 1.603 | 22680 | 36356.04 |  |  |  | x | 2.5 |  | x
94 |  |  |  | Vật liệu khác | Other material | % | 2.5 | 1416551.1882 | 35413.7797 |  |  |  | x |  |  | x
94 |  |  |  | B - Nhân công 4.0/7 | B - Labour 4.0/7 | công/lab | 2.03 | 218927 | 444421.81 |  |  |  | x |  |  | x | 1
94 |  |  |  | C - Máy thi công | C - Machine |  |  |  | 432207.6599 |  |  |  | x |  |  | x
94 |  |  |  | Máy mài 2.7Kw | sharpener 2.7kW | ca/shift | 0.022 | 67591.8525 | 1487.0208 |  |  |  | x | 1.5 |  | x
94 |  |  |  | Cẩu long môn | beam-launch crane | ca/shift | 0.074 | 4450040.334 | 329302.9847 |  |  |  | x | 1.5 |  | x
94 |  |  |  | Máy đầm cạnh 3Kw | Compactor 3Kw | ca/shift | 0.715 | 68395.635 | 48902.879 |  |  |  | x | 1.5 |  | x
94 |  |  |  | Máy đầm dùi 2.8KW | concrete vibrating compactor 1.8Kw | ca/shift | 0.159 | 88086.93 | 14005.8219 |  |  |  | x | 1.5 |  | x
94 |  |  |  | Máy nén khí 300m3/h | diesel air compressor 300m3/h | ca/shift | 0.03 | 1037939.1573 | 31138.1747 |  |  |  | x | 1.5 |  | x
94 |  |  | 6.5kW | Máy bơm nước 7.0kW | water pump 7kW | ca/shift | 0.01 | 98347.35 | 983.4735 |  |  |  | x | 1.5 |  | x
94 |  |  |  | Máy khác | Other machine | % | 1.5 | 425820.3546 | 6387.3053 |  |  |  | x |  |  | x
95 | 95 | 1091 | AG.13441 | Cốt thép D<=18 dầm super T | Reinforcement D<=18 of girder super T | tấn/ton |  |  |  | 17229488.2021 | 1733901.84 | 620303.0085 | x |  |  | x
95 |  |  |  | A - Vật liệu | A - Material |  |  |  | 17229488.2021 |  |  |  | x |  |  | x
95 |  |  |  | Thép tròn D<=18 | steel bar D<=18 | kg | 1020 | 16604.0756 | 16936157.0712 |  |  |  | x |  |  | x
95 |  |  |  | Dây thép buộc | Steel ware | kg | 14.28 | 17143 | 244802.04 |  |  |  | x |  |  | x
95 |  |  |  | Que hàn | welding electrode | kg | 2.542 | 19090.9091 | 48529.0909 |  |  |  | x |  |  | x
95 |  |  |  | B - Nhân công 4.0/7 | B - Labour 4.0/7 | công/lab | 7.92 | 218927 | 1733901.84 |  |  |  | x |  |  | x | 1
95 |  |  |  | C - Máy thi công | C - Machine |  |  |  | 620303.0085 |  |  |  | x |  |  | x
95 |  |  |  | Máy cắt uốn | bender cutter 5Kw | ca/shift | 0.21 | 80291.85 | 16861.2885 |  |  |  | x | 1 |  | x
95 |  |  |  | Cẩu long môn | beam-launch crane | ca/shift | 0.11 | 4450040.334 | 489504.4367 |  |  |  | x | 1 |  | x
95 |  |  |  | Máy hàn 23kw | welding machine 23kW | ca/shift | 0.628 | 171649.155 | 107795.6693 |  |  |  | x | 1 |  | x
95 |  |  |  | Máy khác | Other machine | % | 1 | 614161.3946 | 6141.6139 |  |  |  | x |  |  | x
96 | 96 | 1091 | AG.13442 | Cốt thép D>18 dầm super T | Reinforcement D>18 of girder super T | tấn/ton |  |  |  | 17247128.2021 | 965468.07 | 645485.4598 | x |  |  | x
96 |  |  |  | A - Vật liệu | A - Material |  |  |  | 17247128.2021 |  |  |  | x |  |  | x
96 |  |  |  | Thép tròn D>18 | steel bar D>18 | kg | 1020 | 16604.0756 | 16936157.0712 |  |  |  | x |  |  | x
96 |  |  |  | Dây thép buộc | Steel ware | kg | 14.28 | 17143 | 244802.04 |  |  |  | x |  |  | x
96 |  |  |  | Que hàn | welding electrode | kg | 3.466 | 19090.9091 | 66169.0909 |  |  |  | x |  |  | x
96 |  |  |  | B - Nhân công 4.0/7 | B - Labour 4.0/7 | công/lab | 4.41 | 218927 | 965468.07 |  |  |  | x |  |  | x | 1
96 |  |  |  | C - Máy thi công | C - Machine |  |  |  | 645485.4598 |  |  |  | x |  |  | x
96 |  |  |  | Máy cắt uốn | bender cutter 5Kw | ca/shift | 0.14 | 80291.85 | 11240.859 |  |  |  | x | 1 |  | x
96 |  |  |  | Cẩu long môn | beam-launch crane | ca/shift | 0.11 | 4450040.334 | 489504.4367 |  |  |  | x | 1 |  | x
96 |  |  |  | Máy hàn 23kw | welding machine 23kW | ca/shift | 0.806 | 171649.155 | 138349.2189 |  |  |  | x | 1 |  | x
96 |  |  |  | Máy khác | Other machine | % | 1 | 639094.5147 | 6390.9451 |  |  |  | x |  |  | x
97 | 97 | 1091 | AG.13513 | Thép dự ứng lực dầm super T | Prestressed steel of super T girder | tấn/ton |  |  |  | 30301458.5182 | 5709000 | 639418.9084 | x |  |  | x
97 |  |  |  | A - Vật liệu | A - Material |  |  |  | 30301458.5182 |  |  |  | x |  |  | x
97 |  |  |  | Thép cường độ cao | high strength cable | kg | 1150 | 25454.5455 | 29272727.2727 |  |  |  | x | 2 |  | x
97 |  |  |  | Đá cắt | Split stone | viên | 10.331 | 35000 | 361585 |  |  |  | x | 2 |  | x
97 |  |  |  | Ô xy | oxygen | chai/bottle | 0.5 | 48000 | 24000 |  |  |  | x | 2 |  | x
97 |  |  |  | Đất đèn | Calcium carbide | kg | 3.5 | 14000 | 49000 |  |  |  | x | 2 |  | x
97 |  |  |  | Neo cáp | cable anchorage | chiếc |  | 150000 | tính riêng |  |  |  | x | 2 |  | x
97 |  |  |  | Vật liệu khác | Other material | % | 2 | 29707312.2727 | 594146.2455 |  |  |  | x |  |  | x
97 |  |  |  | B - Nhân công 4.5/7 | B - Labour 4.5/7 | công/lab | 24 | 237875 | 5709000 |  |  |  | x |  |  | x | 1
97 |  |  |  | C - Máy thi công | C - Machine |  |  |  | 639418.9084 |  |  |  | x |  |  | x
97 |  |  |  | Cần cẩu bánh xích 25T | caterpillar crane 25T | ca/shift | 0.12 | 2787996.6736 | 334559.6008 |  |  |  | x | 2 |  | x
97 |  |  |  | Tời điện 5T | electric winch 5Ton | ca/shift | 0.3 | 135809.415 | 40742.8245 |  |  |  | x | 2 |  | x
97 |  |  |  | Máy cắt cáp 10kw | cable-cutting machine 10kW | ca/shift | 2.2 | 93919.02 | 206621.844 |  |  |  | x | 2 |  | x
97 |  |  |  | Kích 30T | jack 50T | ca/shift | 0.671 | 67000.02 | 44957.0134 |  |  |  | x | 2 |  | x
97 |  |  |  | Máy khác | Other machine | % | 2 | 626881.2828 | 12537.6257 |  |  |  | x |  |  | x
98 | 98 | 1091 | AG.32910 | Sữa chữa ván khuôn trong dầm super T | Repairing inter formwork of super T girder | dầm/girder |  |  |  | 1357407.3372 | 980045 | 679802.6294 | x |  |  | x
98 |  |  |  | A - Vật liệu | A - Material |  |  |  | 1357407.3372 |  |  |  | x |  |  | x
98 |  |  |  | Thép tấm | Plate steel | kg | 67.82 | 12871.3483 | 872934.8408 |  |  |  | x | 5 |  | x
98 |  |  |  | Thép hình | Shaped steel | kg | 22.61 | 16703.2484 | 377660.4456 |  |  |  | x | 5 |  | x
98 |  |  |  | Đá mài | Grinding stone | viên | 0.098 | 25000 | 2450 |  |  |  | x | 5 |  | x
98 |  |  |  | Ô xy | oxygen | chai/bottle | 0.151 | 48000 | 7248 |  |  |  | x | 5 |  | x
98 |  |  |  | Gas | Gas | kg | 0.452 | 27575.7576 | 12464.2424 |  |  |  | x | 5 |  | x
98 |  |  |  | Que hàn | welding electrode | kg | 0.818 | 19090.9091 | 15616.3636 |  |  |  | x | 5 |  | x
98 |  |  |  | Dầu bôi trơn | Lubricant grease | kg | 0.293 | 15000 | 4395 |  |  |  | x | 5 |  | x
98 |  |  |  | Gỗ kê | Wooden chock | m3 | 0.001 | 0 | 0 |  |  |  | x | 5 |  | x
98 |  |  |  | Vật liệu khác | Other material | % | 5 | 1292768.8925 | 64638.4446 |  |  |  | x |  |  | x
98 |  |  |  | B - Nhân công 4.5/7 | B - Labour 4.5/7 | công/lab | 4.12 | 237875 | 980045 |  |  |  | x |  |  | x | 1
98 |  |  |  | C - Máy thi công | C - Machine |  |  |  | 679802.6294 |  |  |  | x |  |  | x
98 |  |  |  | Cần cẩu bánh xích 25T | caterpillar crane 25T | ca/shift | 0.211 | 2787996.6736 | 588267.2981 |  |  |  | x | 5 |  | x
98 |  |  |  | Tời điện 5T | electric winch 5Ton | ca/shift | 0.196 | 135809.415 | 26618.6453 |  |  |  | x | 5 |  | x
98 |  |  |  | Máy cắt cáp 10kw | cable-cutting machine 10kW | ca/shift | 0.196 | 93919.02 | 18408.1279 |  |  |  | x | 5 |  | x
98 |  |  |  | Kích 30T | jack 50T | ca/shift | 0.211 | 67000.02 | 14137.0042 |  |  |  | x | 5 |  | x
98 |  |  |  | Máy khác | Other machine | % | 5 | 647431.0756 | 32371.5538 |  |  |  | x |  |  | x
99 | 99 | 1091 | AG.32122 | Lắp đặt, tháo dỡ ván khuôn ngoài bằng thép vào trong bệ đúc dầm super T, hs=1,4 | Install & remove outer formwork by steel super T beam, co=1.4 | m2 | 1.4 |  |  | 7334.7273 | 146531 | 121216.5599 | x |  |  | x
99 |  |  |  | A - Vật liệu | A - Material |  |  |  | 7334.7273 |  |  |  | x |  |  | x
99 |  |  |  | Que hàn | welding electrode | kg | 0.252 | 19090.9091 | 4810.9091 |  |  |  | x | 2 |  | x
99 |  |  |  | Đá mài | Grinding stone | viên | 0.0952 | 25000 | 2380 |  |  |  | x | 2 |  | x
99 |  |  |  | Vật liệu khác | Other material | % | 2 | 7190.9091 | 143.8182 |  |  |  | x | 2 |  | x
99 |  |  |  | B - Nhân công 4.5/7 | B - Labour 4.5/7 | công/lab | 0.616 | 237875 | 146531 |  |  |  | x |  |  | x | 1
99 |  |  |  | C - Máy thi công | C - Machine |  |  |  | 121216.5599 |  |  |  | x |  |  | x
99 |  |  |  | Máy hàn 23KW | welding machine 23kW | ca/shift | 0.028 | 171649.155 | 4806.1763 |  |  |  | x | 2 |  | x
99 |  |  |  | Máy mài 2.7kw | sharpener 2.7kW | ca/shift | 0.028 | 67591.8525 | 1892.5719 |  |  |  | x | 2 |  | x
99 |  |  |  | Cẩu long môn | beam-launch crane | ca/shift | 0.0252 | 4450040.334 | 112141.0164 |  |  |  | x | 2 |  | x
99 |  |  |  | Máy khác | Other machine | % | 2 | 118839.7646 | 2376.7953 |  |  |  | x |  |  | x
100 | 100 | 1777 | BB.19101 | Lắp đặt ống nhựa D20/24 | Installing PVC D20/24 | 100m |  |  |  | 629050.8988 | 888535.56 |  | x |  |  | x
100 |  |  |  | A - Vật liệu | A - Material |  |  |  | 629050.8988 |  |  |  | x |  |  | x
100 |  |  |  | Ống nhựa D20/24 | Pipe PVC D20/24 | m | 101 | 6200 | 626200 |  |  |  | x | 0.01 |  | x
100 |  |  |  | Cồn rửa | Alcohol for washing | kg | 0.11 | 7000 | 770 |  |  |  | x | 0.01 |  | x
100 |  |  |  | Nhựa dán | glue | kg | 0.02 | 100900 | 2018 |  |  |  | x | 0.01 |  | x
100 |  |  |  | Vật liệu khác | Other material | % | 0.01 | 628988 | 62.8988 |  |  |  | x |  |  | x
100 |  |  |  | B - Nhân công 3.5/7 | B - Labour 3.5/7 | công/lab | 4.38 | 202862 | 888535.56 |  |  |  | x |  |  | x | 1
101 | 101 | 1777 | BB.19102 | Lắp đặt ống nhựa D25/30 | Installing PVC D25/30 | 100m |  |  |  | 1246361.6237 | 1038653.44 |  | x |  |  | x
101 |  |  |  | A - Vật liệu | A - Material |  |  |  | 1246361.6237 |  |  |  | x |  |  | x
101 |  |  |  | Ống nhựa D25/30 | Pipe PVC D25/30 | m | 101 | 12300 | 1242300 |  |  |  | x | 0.01 |  | x
101 |  |  |  | Cồn rửa | Alcohol for washing | kg | 0.13 | 7000 | 910 |  |  |  | x | 0.01 |  | x
101 |  |  |  | Nhựa dán | glue | kg | 0.03 | 100900 | 3027 |  |  |  | x | 0.01 |  | x
101 |  |  |  | Vật liệu khác | Other material | % | 0.01 | 1246237 | 124.6237 |  |  |  | x |  |  | x
101 |  |  |  | B - Nhân công 3.5/7 | B - Labour 3.5/7 | công/lab | 5.12 | 202862 | 1038653.44 |  |  |  | x |  |  | x | 1
102 | 102 | 1776 | AI.13141 | Sản xuất bản thép đệm chôn sẵn chờ lắp gối cầu | Producting plate steel | tấn/ton |  |  |  | 15228947.7734 | 6232325 | 585505.9617 | x |  |  | x
102 |  |  |  | A - Vật liệu | A - Material |  |  |  | 15228947.7734 |  |  |  | x |  |  | x
102 |  |  |  | Thép tấm | Plate steel | kg | 776 | 12871.3483 | 9988166.2709 |  |  |  | x | 2.5 |  | x
102 |  |  |  | Thép tròn D<=18 | steel bar D<=18 | kg | 259 | 16604.0756 | 4300455.57 |  |  |  | x | 2.5 |  | x
102 |  |  |  | Ô xy | oxygen | chai/bottle | 2.45 | 48000 | 117600 |  |  |  | x | 2.5 |  | x
102 |  |  |  | Đất đèn | Calcium carbide | kg | 11.48 | 14000 | 160720 |  |  |  | x | 2.5 |  | x
102 |  |  |  | Đá mài | Grinding stone | viên | 0.55 | 25000 | 13750 |  |  |  | x | 2.5 |  | x
102 |  |  |  | Que hàn | welding electrode | kg | 14.5 | 19090.9091 | 276818.1818 |  |  |  | x | 2.5 |  | x
102 |  |  |  | Vật liệu khác | Other material | % | 2.5 | 14857510.0228 | 371437.7506 |  |  |  | x |  |  | x
102 |  |  |  | B - Nhân công 4.5/7 | B - Labour 4.5/7 | công/lab | 26.2 | 237875 | 6232325 |  |  |  | x |  |  | x | 1
102 |  |  |  | C - Máy thi công | C - Machine |  |  |  | 585505.9617 |  |  |  | x |  |  | x
102 |  |  |  | Máy hàn 23kw | welding machine 23kW | ca/shift | 2.42 | 171649.155 | 415390.9551 |  |  |  | x | 2 |  | x
102 |  |  |  | Máy mài 2.7kw | sharpener 2.7kW | ca/shift | 1 | 67591.8525 | 67591.8525 |  |  |  | x | 2 |  | x
102 |  |  |  | Máy khoan 2.5kw | driller 2.5kW | ca/shift | 1 | 91042.645 | 91042.645 |  |  |  | x | 2 |  | x
102 |  |  |  | Máy khác | Other machine | % | 2 | 574025.4526 | 11480.5091 |  |  |  | x |  |  | x
103 | 103 | 1776 | AI.64241 | Lắp đặt bản thép đệm chôn sẵn chờ lắp gối cầu | 0 | tấn/ton |  |  |  | 438765.8838 | 2014128.4 | 207695.4776 | x |  |  | x
103 |  |  |  | A - Vật liệu | A - Material |  |  |  | 438765.8838 |  |  |  | x |  |  | x
103 |  |  |  | Que hàn | welding electrode | kg | 2.9 | 19090.9091 | 55363.6364 |  |  |  | x | 10 |  | x
103 |  |  |  | Thép tròn D<=18 | steel bar D<=18 | kg | 13.1 | 16604.0756 | 217513.3898 |  |  |  | x | 10 |  | x
103 |  |  |  | Dây thép buộc | Steel ware | kg | 7.35 | 17143 | 126001.05 |  |  |  | x | 10 |  | x
103 |  |  |  | Vật liệu khác | Other material | % | 10 | 398878.0762 | 39887.8076 |  |  |  | x |  |  | x
103 |  |  |  | B - Nhân công 4.0/7 | B - Labour 4.0/7 | công/lab | 9.2 | 218927 | 2014128.4 |  |  |  | x |  |  | x | 1
103 |  |  |  | C - Máy thi công | C - Machine |  |  |  | 207695.4776 |  |  |  | x |  |  | x
103 |  |  |  | Máy hàn 23Kw | welding machine 23kW | ca/shift | 1.1 | 171649.155 | 188814.0705 |  |  |  | x | 10 |  | x
103 |  |  |  | Máy khác | Other machine | % | 10 | 188814.0705 | 18881.4071 |  |  |  | x |  |  | x
104 | 104 | 1776 | AK.92111vd | Keo Epoxy | Glue epoxy cover | m2 |  |  |  | 127540 | 5603.91 |  | x |  |  | x
104 |  |  |  | A - Vật liệu | A - Material |  |  |  | 127540 |  |  |  | x |  |  | x
104 |  |  |  | Keo Epoxy | Glue epoxy cover | kg | 0.5 | 255080 | 127540 |  |  |  | x |  |  | x
104 |  |  |  | B - Nhân công 3.0/7 | B - Labour 3.0/7 | công/lab | 0.03 | 186797 | 5603.91 |  |  |  | x |  |  | x | 1
105 | 105 | 179 | B12-3b* | Cẩu dầm Super-T lên hoặc xuống | 0 | dầm/girder |  |  |  |  | 578225.1888 | 2977618.1661 | #REF! |  | #REF!
105 |  |  | (0.0476*68/10) | B - Nhân công 2.7/7 | B - Labour 2.7/7 | công/lab | 3.2368 | 178641 | 578225.1888 |  |  |  | #REF! |  | #REF! |  | 1
105 |  |  | (0.227*2) | C - Máy thi công | C - Machine |  |  |  | 2977618.1661 |  |  |  | #REF! |  | #REF!
105 |  |  |  | Cần cẩu bánh xích 80T | caterpillar crane 80T | ca/shift | 0.454 | 6558630.3218 | 2977618.1661 |  |  |  | #REF! |  | #REF!
106 | 106 | 1776 | AG.53231 | Nâng hạ dầm cầu, L>35m | Lifting and lowering beam, L>35m | dầm/girder |  |  |  | 657300 | 5090525 |  | #REF! |  | #REF!
106 |  |  |  | A - Vật liệu | A - Material |  |  |  | 657300 |  |  |  | #REF! |  | #REF!
106 |  |  |  | Gỗ | Wooden | m3 | 0.13 | 5000000 | 650000 |  |  |  | #REF! |  | #REF!
106 |  |  |  | Đinh đỉa | Casing nail | cái/each | 7.3 | 1000 | 7300 |  |  |  | #REF! |  | #REF!
106 |  |  |  | B - Nhân công 4.5/7 | B - Labour 4.5/7 | công/lab | 21.4 | 237875 | 5090525 |  |  |  | #REF! |  | #REF! |  | 1
107 | 107 | 1776 | AG.53131 | Di chuyển dầm cầu, L>35m | Moving girder, L>35m | dầm/girder |  |  |  | 240007.2164 | 3713228.75 |  | #REF! |  | #REF!
107 |  |  |  | A - Vật liệu | A - Material |  |  |  | 240007.2164 |  |  |  | #REF! |  | #REF!
107 |  |  |  | Ray | rail | kg | 5.3 | 16703.2484 | 88527.2164 |  |  |  | #REF! |  | #REF!
107 |  |  |  | Lập lách | lap lunch | bộ/set | 0.1 | 86500 | 8650 |  |  |  | #REF! |  | #REF!
107 |  |  |  | Gỗ | Wooden | m3 | 0.027 | 5000000 | 135000 |  |  |  | #REF! |  | #REF!
107 |  |  |  | Đinh crămpông | Crampong nail | cái/each | 7.83 | 1000 | 7830 |  |  |  | #REF! |  | #REF!
107 |  |  |  | B - Nhân công 4.5/7 | B - Labour 4.5/7 | công/lab | 15.61 | 237875 | 3713228.75 |  |  |  | #REF! |  | #REF! |  | 1
108 | 108 | 1091 | AG.52511 | Lao lắp dầm Super-T bằng phương pháp đấu cẩu | Launching super T girder by two cranes | dầm/girder |  |  |  | 590634 | 2174177.5 | 9563713.7683 | #REF! |  | #REF!
108 |  |  |  | A - Vật liệu | A - Material |  |  |  | 590634 |  |  |  | #REF! |  | #REF!
108 |  |  |  | Tôn dày 2mm | Tole thicknees 2mm | kg | 26.847 | 20000 | 536940 |  |  |  | #REF! | 10 | #REF!
108 |  |  |  | Vật liệu khác | Other material | % | 10 | 536940 | 53694 |  |  |  | #REF! |  | #REF!
108 |  |  |  | B - Nhân công 4.5/7 | B - Labour 4.5/7 | công/lab | 9.14 | 237875 | 2174177.5 |  |  |  | #REF! |  | #REF! |  | 1
108 |  |  |  | C - Máy thi công | C - Machine |  |  |  | 9563713.7683 |  |  |  | #REF! |  | #REF!
108 |  |  |  | Cẩu long môn | beam-launch crane | ca/shift | 0.163 | 4450040.334 | 725356.5744 |  |  |  | #REF! | 2 | #REF!
108 |  |  |  | Cần cẩu bánh xích 80T | caterpillar crane 80T | ca/shift | 1.319 | 6558630.3218 | 8650833.3945 |  |  |  | #REF! | 2 | #REF!
108 |  |  |  | Máy khác | Other machine | % | 2 | 9376189.9689 | 187523.7994 |  |  |  | #REF! |  | #REF!
109 | 109 | 1091 | AG.52511vd | Cẩu dầm Super-T lên phương tiện vận chuyển, tạm tính HS=30% | Crane girder super-T onto transported vehicle, HS=30% | dầm/girder | 0.3 |  |  |  | 652253.25 | 2595250.0183 | x |  | x
109 |  |  |  | B - Nhân công 4.5/7 | B - Labour 4.5/7 | công/lab | 2.742 | 237875 | 652253.25 |  |  |  | x |  | x |  | 1
109 |  |  |  | C - Máy thi công | C - Machine |  |  |  | 2595250.0183 |  |  |  | x |  | x
109 |  |  |  | Cần cẩu bánh xích 80T | caterpillar crane 80T | ca/shift | 0.3957 | 6558630.3218 | 2595250.0183 |  |  |  | x |  | x
110 | 110 | 1091 | AG.52521 | Lắp dựng dầm super T bằng thiết bị nâng hạ dầm | Install super T girder by launching eqipment | dầm/girder |  |  |  | 1178768.1972 | 2038588.75 | #N/A | #REF! |  | #REF!
110 |  |  |  | A - Vật liệu | A - Material |  |  |  | 1178768.1972 |  |  |  | #REF! |  | #REF!
110 |  |  |  | Tà vẹt 14x22x180 | wooden tie 14x22x180 | thanh | 2.598 | 412474 | 1071607.452 |  |  |  | #REF! | 10 | #REF!
110 |  |  |  | Vật liệu khác | Other material | % | 10 | 1071607.452 | 107160.7452 |  |  |  | #REF! |  | #REF!
110 |  |  |  | B - Nhân công 4.5/7 | B - Labour 4.5/7 | công/lab | 8.57 | 237875 | 2038588.75 |  |  |  | #REF! |  | #REF! |  | 1
110 |  |  |  | C - Máy thi công | C - Machine |  |  |  | #N/A |  |  |  | #REF! |  | #REF!
110 |  |  |  | Cẩu long môn | beam-launch crane | ca/shift | 0.163 | 4450040.334 | 725356.5744 |  |  |  | #REF! | 2 | #REF!
110 |  |  |  | Thiết bị nâng hạ dầm 75T | #N/A | ca/shift | 0.615 | #N/A | #N/A |  |  |  | #REF! | 2 | #REF!
110 |  |  |  | Máy khác | Other machine | % | 2 | #N/A | #N/A |  |  |  | #REF! |  | #REF!
111 | 111 | 1776 | AL.25112 | Lắp đặt gối cao su dầm Super-T | Installing elastomeric bearing of super T beam | bộ/set |  |  |  | 5968181.8182 | 766244.5 |  | #REF! |  | #REF! | x
111 |  |  |  | A - Vật liệu | A - Material |  |  |  | 5968181.8182 |  |  |  | #REF! |  | #REF! | x
111 |  |  |  | Gối cao su dầm 350x450x84mm | Elastomeric bearing for girder 350x450x84mm | bộ/set | 1 | 5909090.9091 | 5909090.9091 |  |  |  | #REF! | 1 | #REF! | x
111 |  |  |  | Vật liệu khác | Other material | % | 1 | 5909090.9091 | 59090.9091 |  |  |  | #REF! |  | #REF! | x
111 |  |  |  | B - Nhân công 4.0/7 | B - Labour 4.0/7 | công/lab | 3.5 | 218927 | 766244.5 |  |  |  | #REF! |  | #REF! | x | 1
112 | 112 | 1776 | AF.32310 | Bê tông C35 (dầm, bản mặt cầu …) | Concrete C35 (girder, deck slab…) | m3 |  |  |  | 1196576.2227 | 519326.72 | 128461.1504 | #REF! |  | #REF!
112 |  |  |  | A - Vật liệu | A - Material |  |  |  | 1196576.2227 |  |  |  | #REF! |  | #REF!
112 |  |  | C3327 | Vữa bê tông đá 1x2 C35 (độ sụt 14-17cm) | Concrete motar C35 stone 1x2 slump 14-17 | m3 | 1.015 | 1167220.624 | 1184728.9333 |  |  |  | #REF! | 1 | #REF!
112 |  |  |  | Vật liệu khác | Other material | % | 1 | 1184728.9333 | 11847.2893 |  |  |  | #REF! |  | #REF!
112 |  |  |  | B - Nhân công 3.5/7 | B - Labour 3.5/7 | công/lab | 2.56 | 202862 | 519326.72 |  |  |  | #REF! |  | #REF! |  | 1
112 |  |  |  | C - Máy thi công | C - Machine |  |  |  | 128461.1504 |  |  |  | #REF! |  | #REF!
112 |  |  |  | Máy bơm BT 50m3/h | concrete pump truck 50m3/h | ca/shift | 0.033 | 3446390.13 | 113730.8743 |  |  |  | #REF! | 1 | #REF!
112 |  |  |  | Máy đầm dùi 1.5kw | concrete vibrating compactor 1.5Kw | ca/shift | 0.18 | 74768.7975 | 13458.3836 |  |  |  | #REF! | 1 | #REF!
112 |  |  |  | Máy khác | Other machine | % | 1 | 127189.2578 | 1271.8926 |  |  |  | #REF! |  | #REF!
113 | 113 | 1776 | AF.61521 | Cốt thép D<=18 dầm, giằng | Reinforcement D<=18 of cross beam | tấn/ton |  |  |  | 17270686.3839 | 2036734.48 | 220171.8846 | #REF! |  | #REF!
113 |  |  |  | A - Vật liệu | A - Material |  |  |  | 17270686.3839 |  |  |  | #REF! |  | #REF!
113 |  |  |  | Thép tròn D<=18 | steel bar D<=18 | kg | 1020 | 16604.0756 | 16936157.0712 |  |  |  | #REF! |  | #REF!
113 |  |  |  | Dây thép buộc | Steel ware | kg | 14.28 | 17143 | 244802.04 |  |  |  | #REF! |  | #REF!
113 |  |  |  | Que hàn | welding electrode | kg | 4.7 | 19090.9091 | 89727.2727 |  |  |  | #REF! |  | #REF!
113 |  |  |  | B - Nhân công 3.5/7 | B - Labour 3.5/7 | công/lab | 10.04 | 202862 | 2036734.48 |  |  |  | #REF! |  | #REF! |  | 1
113 |  |  |  | C - Máy thi công | C - Machine |  |  |  | 220171.8846 |  |  |  | #REF! |  | #REF!
113 |  |  |  | Máy hàn 23kw | welding machine 23kW | ca/shift | 1.133 | 171649.155 | 194478.4926 |  |  |  | #REF! |  | #REF!
113 |  |  |  | Máy cắt uốn | bender cutter 5Kw | ca/shift | 0.32 | 80291.85 | 25693.392 |  |  |  | #REF! |  | #REF!
114 | 114 | 1776 | AF.61511 | Cốt thép D<=10 dầm, giằng | Reinforcement D<=10 of cross beam | tấn/ton |  |  |  | 17205048.9978 | 3286364.4 | 32116.74 | #REF! |  | #REF!
114 |  |  |  | A - Vật liệu | A - Material |  |  |  | 17205048.9978 |  |  |  | #REF! |  | #REF!
114 |  |  |  | Thép tròn D<=10 | steel bar D<=10 | kg | 1005 | 16754.0756 | 16837845.9378 |  |  |  | #REF! |  | #REF!
114 |  |  |  | Dây thép buộc | Steel ware | kg | 21.42 | 17143 | 367203.06 |  |  |  | #REF! |  | #REF!
114 |  |  |  | B - Nhân công 3.5/7 | B - Labour 3.5/7 | công/lab | 16.2 | 202862 | 3286364.4 |  |  |  | #REF! |  | #REF! |  | 1
114 |  |  |  | C - Máy thi công | C - Machine |  |  |  | 32116.74 |  |  |  | #REF! |  | #REF!
114 |  |  |  | Máy cắt uốn | bender cutter 5Kw | ca/shift | 0.4 | 80291.85 | 32116.74 |  |  |  | #REF! |  | #REF!
115 | 115 | 1776 | AF.61531 | Cốt thép D>18 dầm, giằng | Reinforcement D>18 of cross beam | tấn/ton |  |  |  | 17296268.2021 | 1846044.2 | 262767.8657 | #REF! |  | #REF!
115 |  |  |  | A - Vật liệu | A - Material |  |  |  | 17296268.2021 |  |  |  | #REF! |  | #REF!
115 |  |  |  | Thép tròn D>18 | steel bar D>18 | kg | 1020 | 16604.0756 | 16936157.0712 |  |  |  | #REF! |  | #REF!
115 |  |  |  | Dây thép buộc | Steel ware | kg | 14.28 | 17143 | 244802.04 |  |  |  | #REF! |  | #REF!
115 |  |  |  | Que hàn | welding electrode | kg | 6.04 | 19090.9091 | 115309.0909 |  |  |  | #REF! |  | #REF!
115 |  |  |  | B - Nhân công 3.5/7 | B - Labour 3.5/7 | công/lab | 9.1 | 202862 | 1846044.2 |  |  |  | #REF! |  | #REF! |  | 1
115 |  |  |  | C - Máy thi công | C - Machine |  |  |  | 262767.8657 |  |  |  | #REF! |  | #REF!
115 |  |  |  | Máy hàn 23kw | welding machine 23kW | ca/shift | 1.456 | 171649.155 | 249921.1697 |  |  |  | #REF! |  | #REF!
115 |  |  |  | Máy cắt uốn | bender cutter 5Kw | ca/shift | 0.16 | 80291.85 | 12846.696 |  |  |  | #REF! |  | #REF!
116 | 116 | 1776 | AF.82111 | Ván khuôn (tường, cột, dầm, giằng…) | Formwork (wall,pole, girder…) | 100m2 |  |  |  | 4273038.3108 | 8380525.56 | 294440.2609 | #REF! |  | #REF!
116 |  |  |  | A - Vật liệu | A - Material |  |  |  | 4273038.3108 |  |  |  | #REF! |  | #REF!
116 |  |  |  | Thép tấm | Plate steel | kg | 51.81 | 12871.3483 | 666864.5548 |  |  |  | #REF! | 5 | #REF!
116 |  |  |  | Thép hình | Shaped steel | kg | 48.84 | 16703.2484 | 815786.6504 |  |  |  | #REF! | 5 | #REF!
116 |  |  |  | Gỗ | Wooden | m3 | 0.496 | 5000000 | 2480000 |  |  |  | #REF! | 5 | #REF!
116 |  |  |  | Que hàn | welding electrode | kg | 5.6 | 19090.9091 | 106909.0909 |  |  |  | #REF! | 5 | #REF!
116 |  |  |  | Vật liệu khác | Other material | % | 5 | 4069560.296 | 203478.0148 |  |  |  | #REF! |  | #REF!
116 |  |  |  | B - Nhân công 4.0/7 | B - Labour 4.0/7 | công/lab | 38.28 | 218927 | 8380525.56 |  |  |  | #REF! |  | #REF! |  | 1
116 |  |  |  | C - Máy thi công | C - Machine |  |  |  | 294440.2609 |  |  |  | #REF! |  | #REF!
116 |  |  |  | Máy hàn 23kw | welding machine 23kW | ca/shift | 1.5 | 171649.155 | 257473.7325 |  |  |  | #REF! | 2 | #REF!
116 |  |  |  | Vận thăng 0.8T | lifting machine 0.8T | ca/shift | 0.25 | 124772.76 | 31193.19 |  |  |  | #REF! | 2 | #REF!
116 |  |  |  | Máy khác | Other machine | % | 2 | 288666.9225 | 5773.3385 |  |  |  | #REF! |  | #REF!
117 | 117 | 1776 | AF.61711 | Cốt thép D<=10 bản mặt cầu | Reinforcement D<=10 of deck slab | tấn/ton |  |  |  | 17205048.9978 | 2967871.06 | 32759.0748 | #REF! |  | #REF!
117 |  |  |  | A - Vật liệu | A - Material |  |  |  | 17205048.9978 |  |  |  | #REF! |  | #REF!
117 |  |  |  | Thép tròn D<=10 | steel bar D<=10 | kg | 1005 | 16754.0756 | 16837845.9378 |  |  |  | #REF! |  | #REF!
117 |  |  |  | Dây thép buộc | Steel ware | kg | 21.42 | 17143 | 367203.06 |  |  |  | #REF! |  | #REF!
117 |  |  |  | B - Nhân công 3.5/7 | B - Labour 3.5/7 | công/lab | 14.63 | 202862 | 2967871.06 |  |  |  | #REF! |  | #REF! |  | 1
117 |  |  |  | C - Máy thi công | C - Machine |  |  |  | 32759.0748 |  |  |  | #REF! |  | #REF!
117 |  |  |  | Máy cắt uốn | bender cutter 5Kw | ca/shift | 0.4 | 80291.85 | 32116.74 |  |  |  | #REF! | 2 | #REF!
117 |  |  |  | Máy khác | Other machine | % | 2 | 32116.74 | 642.3348 |  |  |  | #REF! |  | #REF!
118 | 118 | 1776 | AF.61721 | Cốt thép D<=18 bản mặt cầu | Reinforcement D<=18 of deck slab | tấn/ton |  |  |  | 17269101.8385 | 2213224.42 | 227915.2295 | #REF! |  | #REF!
118 |  |  |  | A - Vật liệu | A - Material |  |  |  | 17269101.8385 |  |  |  | #REF! |  | #REF!
118 |  |  |  | Thép tròn D<=18 | steel bar D<=18 | kg | 1020 | 16604.0756 | 16936157.0712 |  |  |  | #REF! |  | #REF!
118 |  |  |  | Dây thép buộc | Steel ware | kg | 14.28 | 17143 | 244802.04 |  |  |  | #REF! |  | #REF!
118 |  |  |  | Que hàn | welding electrode | kg | 4.617 | 19090.9091 | 88142.7273 |  |  |  | #REF! |  | #REF!
118 |  |  |  | B - Nhân công 3.5/7 | B - Labour 3.5/7 | công/lab | 10.91 | 202862 | 2213224.42 |  |  |  | #REF! |  | #REF! |  | 1
118 |  |  |  | C - Máy thi công | C - Machine |  |  |  | 227915.2295 |  |  |  | #REF! |  | #REF!
118 |  |  |  | Máy hàn 23kw | welding machine 23kW | ca/shift | 1.123 | 171649.155 | 192762.0011 |  |  |  | #REF! | 2 | #REF!
118 |  |  |  | Máy cắt uốn | bender cutter 5Kw | ca/shift | 0.32 | 80291.85 | 25693.392 |  |  |  | #REF! | 2 | #REF!
118 |  |  |  | Vận thăng 0.8T | lifting machine 0.8T | ca/shift | 0.04 | 124772.76 | 4990.9104 |  |  |  | #REF! | 2 | #REF!
118 |  |  |  | Máy khác | Other machine | % | 2 | 223446.3035 | 4468.9261 |  |  |  | #REF! |  | #REF!
119 | 119 | 1776 | AF.61721 | Cốt thép D>18 bản mặt cầu | Reinforcement D>18 of deck slab | tấn/ton |  |  |  | 17269101.8385 | 2213224.42 | 227915.2295 | #REF! |  | #REF!
119 |  |  |  | A - Vật liệu | A - Material |  |  |  | 17269101.8385 |  |  |  | #REF! |  | #REF!
119 |  |  |  | Thép tròn D>18 | steel bar D>18 | kg | 1020 | 16604.0756 | 16936157.0712 |  |  |  | #REF! |  | #REF!
119 |  |  |  | Dây thép buộc | Steel ware | kg | 14.28 | 17143 | 244802.04 |  |  |  | #REF! |  | #REF!
119 |  |  |  | Que hàn | welding electrode | kg | 4.617 | 19090.9091 | 88142.7273 |  |  |  | #REF! |  | #REF!
119 |  |  |  | B - Nhân công 3.5/7 | B - Labour 3.5/7 | công/lab | 10.91 | 202862 | 2213224.42 |  |  |  | #REF! |  | #REF! |  | 1
119 |  |  |  | C - Máy thi công | C - Machine |  |  |  | 227915.2295 |  |  |  | #REF! |  | #REF!
119 |  |  |  | Máy hàn 23kw | welding machine 23kW | ca/shift | 1.123 | 171649.155 | 192762.0011 |  |  |  | #REF! | 2 | #REF!
119 |  |  |  | Máy cắt uốn | bender cutter 5Kw | ca/shift | 0.32 | 80291.85 | 25693.392 |  |  |  | #REF! | 2 | #REF!
119 |  |  |  | Vận thăng 0.8T | lifting machine 0.8T | ca/shift | 0.04 | 124772.76 | 4990.9104 |  |  |  | #REF! | 2 | #REF!
119 |  |  |  | Máy khác | Other machine | % | 2 | 223446.3035 | 4468.9261 |  |  |  | #REF! |  | #REF!
120 | 120 | 1776 | AF.82311 | Ván khuôn sàn | Formwork of slab | 100m2 |  |  |  | 5031271.1016 | 7115127.5 | 294440.2609 | #REF! |  | #REF!
120 |  |  |  | A - Vật liệu | A - Material |  |  |  | 5031271.1016 |  |  |  | #REF! |  | #REF!
120 |  |  |  | Thép tấm | Plate steel | kg | 51.81 | 12871.3483 | 666864.5548 |  |  |  | #REF! | 5 | #REF!
120 |  |  |  | Thép hình | Shaped steel | kg | 40.7 | 16703.2484 | 679822.2086 |  |  |  | #REF! | 5 | #REF!
120 |  |  |  | Gỗ | Wooden | m3 | 0.668 | 5000000 | 3340000 |  |  |  | #REF! | 5 | #REF!
120 |  |  |  | Que hàn | welding electrode | kg | 5.5 | 19090.9091 | 105000 |  |  |  | #REF! | 5 | #REF!
120 |  |  |  | Vật liệu khác | Other material | % | 5 | 4791686.7634 | 239584.3382 |  |  |  | #REF! |  | #REF!
120 |  |  |  | B - Nhân công 4.0/7 | B - Labour 4.0/7 | công/lab | 32.5 | 218927 | 7115127.5 |  |  |  | #REF! |  | #REF! |  | 1
120 |  |  |  | C - Máy thi công | C - Machine |  |  |  | 294440.2609 |  |  |  | #REF! |  | #REF!
120 |  |  |  | Máy hàn 23kw | welding machine 23kW | ca/shift | 1.5 | 171649.155 | 257473.7325 |  |  |  | #REF! | 2 | #REF!
120 |  |  |  | Vận thăng 0.8T | lifting machine 0.8T | ca/shift | 0.25 | 124772.76 | 31193.19 |  |  |  | #REF! | 2 | #REF!
120 |  |  |  | Máy khác | Other machine | % | 2 | 288666.9225 | 5773.3385 |  |  |  | #REF! |  | #REF!
121 | 121 | 1776 | AG.11410 | Bêtông C15 đá 1x2 tấm đan đúc sẵn | Concrete C15 of cover plate (in situ) | m3 |  |  |  | 970030.0367 | 480068.29 | 17142.5505 | #REF! |  | #REF!
121 |  |  |  | A - Vật liệu | A - Material |  |  |  | 970030.0367 |  |  |  | #REF! |  | #REF!
121 |  |  | C3125 | Vữa bê tông đá 1x2 C25 SN 2-4 | Concrete motar C25 stone 1x2 slump 2-4 | m3 | 1.015 | 950939.9178 | 965204.0166 |  |  |  | #REF! | 0.5 | #REF!
121 |  |  |  | Vật liệu khác | Other material | % | 0.5 | 965204.0166 | 4826.0201 |  |  |  | #REF! |  | #REF!
121 |  |  |  | B - Nhân công 3.0/7 | B - Labour 3.0/7 | công/lab | 2.57 | 186797 | 480068.29 |  |  |  | #REF! |  | #REF! |  | 1
121 |  |  |  | C - Máy thi công | C - Machine |  |  |  | 17142.5505 |  |  |  | #REF! |  | #REF!
121 |  |  |  | Máy trộn 250L | concrete mixer 250L | ca/shift | 0.095 | 180447.9 | 17142.5505 |  |  |  | #REF! |  | #REF!
122 | 122 | 1776 | AG.13221 | Cốt thép D<=10 đúc sẵn | Reinforcement D<=10 (precast) | tấn/ton |  |  |  | 17205048.9978 | 3468940.2 | 32116.74 | #REF! |  | #REF!
122 |  |  |  | A - Vật liệu | A - Material |  |  |  | 17205048.9978 |  |  |  | #REF! |  | #REF!
122 |  |  |  | Thép tròn D<=10 | steel bar D<=10 | kg | 1005 | 16754.0756 | 16837845.9378 |  |  |  | #REF! |  | #REF!
122 |  |  |  | Dây thép buộc | Steel ware | kg | 21.42 | 17143 | 367203.06 |  |  |  | #REF! |  | #REF!
122 |  |  |  | B - Nhân công 3.5/7 | B - Labour 3.5/7 | công/lab | 17.1 | 202862 | 3468940.2 |  |  |  | #REF! |  | #REF! |  | 1
122 |  |  |  | C - Máy thi công | C - Machine |  |  |  | 32116.74 |  |  |  | #REF! |  | #REF!
122 |  |  |  | Máy cắt uốn | bender cutter 5Kw | ca/shift | 0.4 | 80291.85 | 32116.74 |  |  |  | #REF! |  | #REF!
123 | 123 | 1776 | AG.32211 | Ván khuôn kết cấu đúc sẵn | Formwork of precast structure | 100m2 |  |  |  | 557014.2854 | 6953121.52 | 136203.6045 | #REF! |  | #REF!
123 |  |  |  | A - Vật liệu | A - Material |  |  |  | 557014.2854 |  |  |  | #REF! |  | #REF!
123 |  |  |  | Thép tấm | Plate steel | kg | 17.27 | 12871.3483 | 222288.1849 |  |  |  | #REF! | 5 | #REF!
123 |  |  |  | Thép hình | Shaped steel | kg | 16.28 | 16703.2484 | 271928.8835 |  |  |  | #REF! | 5 | #REF!
123 |  |  |  | Que hàn | welding electrode | kg | 1.9 | 19090.9091 | 36272.7273 |  |  |  | #REF! | 5 | #REF!
123 |  |  |  | Vật liệu khác | Other material | % | 5 | 530489.7956 | 26524.4898 |  |  |  | #REF! |  | #REF!
123 |  |  |  | B - Nhân công 4.0/7 | B - Labour 4.0/7 | công/lab | 31.76 | 218927 | 6953121.52 |  |  |  | #REF! |  | #REF! |  | 1
123 |  |  |  | C - Máy thi công | C - Machine |  |  |  | 136203.6045 |  |  |  | #REF! |  | #REF!
123 |  |  |  | Máy hàn 23kw | welding machine 23kW | ca/shift | 0.69 | 171649.155 | 118437.9169 |  |  |  | #REF! | 15 | #REF!
123 |  |  |  | Máy khác | Other machine | % | 15 | 118437.9169 | 17765.6875 |  |  |  | #REF! |  | #REF!
124 | 124 | 1776 | AG.42121vd | Lắp đặt các tấm nắp dầm (<=100kg) | Installing cover (<=100kg) | tấm/plate |  |  |  |  | 54731.75 |  | #REF! |  | #REF!
124 |  |  |  | B - Nhân công 4.0/7 | B - Labour 4.0/7 | công/lab | 0.25 | 218927 | 54731.75 |  |  |  | #REF! |  | #REF! |  | 1
125 | 125 | 1776 | AG.42121vd | Đắp đê bao bằng bao tải đất | Embanking dikes by sand bag | bao/bag |  |  |  |  | 54731.75 |  | #REF! |  | #REF!
125 |  |  |  | B - Nhân công 4.0/7 | B - Labour 4.0/7 | công/lab | 0.25 | 218927 | 54731.75 |  |  |  | #REF! |  | #REF! |  | 1
126 | 126 | 1776 | AG.41511 | Lắp đặt kết cấu đúc sẵn, trọng lượng <=3tấn (không tính vật liệu) | Installing RC block, weight <3tons/ea | cấu kiện |  |  |  |  | 19703.43 | 47994.1431 | #REF! |  | #REF!
126 |  |  |  | B - Nhân công 4.0/7 | B - Labour 4.0/7 | công/lab | 0.09 | 218927 | 19703.43 |  |  |  | #REF! |  | #REF! |  | 1
126 |  |  |  | C - Máy thi công | C - Machine |  |  |  | 47994.1431 |  |  |  | #REF! |  | #REF!
126 |  |  |  | Cần trục ôtô 10T | truck-mounted crane 10T | ca/shift | 0.018 | 1712734.8682 | 30829.2276 |  |  |  | #REF! |  | #REF!
126 |  |  |  | Máy hàn 23kw | welding machine 23kW | ca/shift | 0.1 | 171649.155 | 17164.9155 |  |  |  | #REF! |  | #REF!
127 | 127 | 1776 | AG.41511vd | Cẩu lắp gối cầu | Craning bearing | cấu kiện | [5 empty] | 30829.2276 | #REF! |  | #REF!
127 |  |  |  | C - Máy thi công | C - Machine |  |  |  | 30829.2276 |  |  |  | #REF! |  | #REF!
127 |  |  |  | Cần trục ôtô 10T | truck-mounted crane 10T | ca/shift | 0.018 | 1712734.8682 | 30829.2276 |  |  |  | #REF! |  | #REF!
128 | 128 | 1776 | AL.25122 | Lắp đặt khe co giãn dầm đúc sẵn 10cm | Installing expansion joint 10cm | m |  |  |  | 27456345 | 153248.9 |  | #REF! |  | #REF!
128 |  |  |  | A - Vật liệu | A - Material |  |  |  | 27456345 |  |  |  | #REF! |  | #REF!
128 |  |  |  | Khe co giãn 10cm | Expansion joint 10cm | m | 1.05 | 25890000 | 27184500 |  |  |  | #REF! | 1 | #REF!
128 |  |  |  | Vật liệu khác | Other material | % | 1 | 27184500 | 271845 |  |  |  | #REF! |  | #REF!
128 |  |  |  | B - Nhân công 4.0/7 | B - Labour 4.0/7 | công/lab | 0.7 | 218927 | 153248.9 |  |  |  | #REF! |  | #REF! |  | 1
129 | 129 | 1091 | AL.25223vd | Lắp đặt khe co giãn 24cm | Installing expansion joint 24cm | m |  |  |  | 75709318.8399 | 3025571.14 | 861108.49 | #REF! |  | #REF!
129 |  |  |  | A - Vật liệu | A - Material |  |  |  | 75709318.8399 |  |  |  | #REF! |  | #REF!
129 |  |  |  | Khe co giãn 24cm | Expansion joint 24cm | m | 1.05 | 70727272.7273 | 74263636.3636 |  |  |  | #REF! | 1.5 | #REF!
129 |  |  |  | Vữa không co ngót | Non-shringkage mortar | m3 |  | 21243140 | 0 |  |  |  | #REF! | 1.5 | #REF!
129 |  |  |  | Ô xy | oxygen | chai/bottle | 0.036 | 48000 | 1728 |  |  |  | #REF! | 1.5 | #REF!
129 |  |  |  | Đá mài | Grinding stone | viên | 0.274 | 25000 | 6850 |  |  |  | #REF! | 1.5 | #REF!
129 |  |  |  | Đất đèn | Calcium carbide | kg | 0.286 | 14000 | 4004 |  |  |  | #REF! | 1.5 | #REF!
129 |  |  |  | Dầu bôi trơn | Lubricant grease | kg | 0.624 | 15000 | 9360 |  |  |  | #REF! | 1.5 | #REF!
129 |  |  |  | Chổi cáp | broom | cái/each | 0.05 | 15000 | 750 |  |  |  | #REF! | 1.5 | #REF!
129 |  |  |  | Gỗ | Wooden | m3 | 0.006 | 5000000 | 30000 |  |  |  | #REF! | 1.5 | #REF!
129 |  |  |  | Lưỡi cắt bêtông | Concrete cutting blades | cái/each | 0.022 | 30000 | 660 |  |  |  | #REF! | 1.5 | #REF!
129 |  |  |  | Mỡ bôi trơn | Lubricant grease | kg | 0.486 | 14560 | 7076.16 |  |  |  | #REF! | 1.5 | #REF!
129 |  |  |  | Que hàn | welding electrode | kg | 1.735 | 19090.9091 | 33122.7273 |  |  |  | #REF! | 1.5 | #REF!
129 |  |  |  | Thép hình | Shaped steel | kg | 12.494 | 16703.2484 | 208690.3851 |  |  |  | #REF! | 1.5 | #REF!
129 |  |  |  | Thép tấm | Plate steel | kg | 1.91 | 12871.3483 | 24584.2752 |  |  |  | #REF! | 1.5 | #REF!
129 |  |  |  | Vật liệu khác | Other material | % | 1.5 | 74590461.9113 | 1118856.9287 |  |  |  | #REF! | 1.5 | #REF!
129 |  |  |  | B - Nhân công 4.0/7 | B - Labour 4.0/7 | công/lab | 13.82 | 218927 | 3025571.14 |  |  |  | #REF! |  | #REF! |  | 1
129 |  |  |  | C - Máy thi công | C - Machine |  |  |  | 861108.49 |  |  |  | #REF! |  | #REF!
129 |  |  |  | Cần trục ôtô 10T | truck-mounted crane 10T | ca/shift | 0.082 | 1712734.8682 | 140444.2592 |  |  |  | #REF! | 2 | #REF!
129 |  |  |  | Máy cắt khe MCD | concrete cutter 12CV | ca/shift | 0.018 | 326286.252 | 5873.1525 |  |  |  | #REF! | 2 | #REF!
129 |  |  |  | Máy cưa kim loại 2.7kW | Sawing metal machine 2.7kW | ca/shift | 0.054 | 80720.595 | 4358.9121 |  |  |  | #REF! | 2 | #REF!
129 |  |  |  | Máy hàn 23KW | welding machine 23kW | ca/shift | 0.698 | 171649.155 | 119811.1102 |  |  |  | #REF! | 2 | #REF!
129 |  |  |  | Máy khoan 4.5kW | driller 4.5kW | ca/shift | 0.048 | 108158.5425 | 5191.61 |  |  |  | #REF! | 2 | #REF!
129 |  |  |  | Máy mài 2.7kW | sharpener 2.7kW | ca/shift | 0.434 | 67591.8525 | 29334.864 |  |  |  | #REF! | 2 | #REF!
129 |  |  |  | Máy nén khí 600m3/h | diesel air compressor 600m3/h | ca/shift | 0.009 | 1323272.1545 | 11909.4494 |  |  |  | #REF! | 2 | #REF!
129 |  |  |  | Máy bào | Plane machine | ca/shift | 0.03 | 126539.62 | 3796.1886 |  |  |  | #REF! | 2 | #REF!
129 |  |  |  | Palăng xích 5T | chain pulley 5T | ca/shift | 0.306 | 60980.88 | 18660.1493 |  |  |  | #REF! | 2 | #REF!
129 |  |  |  | Tời điện 5T | electric winch 5Ton | ca/shift | 0.306 | 135809.415 | 41557.681 |  |  |  | #REF! | 2 | #REF!
129 |  |  |  | Máy phát điện lưu động 30kW | Mobile genorator 30kW | ca/shift | 0.615 | 753311.5991 | 463286.6334 |  |  |  | #REF! | 2 | #REF!
129 |  |  |  | Máy khác | Other machine | % | 2 | 844224.0098 | 16884.4802 |  |  |  | #REF! |  | #REF!
130 | 130 | 1129 | SA.42210 | Cắt mặt đường BTN dày 5cm | Cutting asphanlt concrete | 100m |  |  |  | 7650 | 385311.52 | 71782.9754 | #REF! |  | #REF!
130 |  |  |  | A - Vật liệu | A - Material |  |  |  | 7650 |  |  |  | #REF! |  | #REF!
130 |  |  |  | Lưỡi cắt bêtông loại 356mm | Concrete cutting blades D356mm | cái/each | 0.25 | 30000 | 7500 |  |  |  | #REF! | 2 | #REF!
130 |  |  |  | Vật liệu khác | Other material | % | 2 | 7500 | 150 |  |  |  | #REF! |  | #REF!
130 |  |  |  | B - Nhân công 4.0/7 | B - Labour 4.0/7 | công/lab | 1.76 | 218927 | 385311.52 |  |  |  | #REF! |  | #REF! |  | 1
130 |  |  |  | C - Máy thi công | C - Machine |  |  |  | 71782.9754 |  |  |  | #REF! |  | #REF!
130 |  |  |  | Máy cắt khe MCD | concrete cutter 12CV | ca/shift | 0.22 | 326286.252 | 71782.9754 |  |  |  | #REF! |  | #REF!
131 | 131 | 1776 | AA.21441 | Đào bỏ lớp bê tông nhựa | Excavating asphalt concrete | m3 |  |  |  |  | 456439.5 |  | #REF! |  | #REF!
131 |  |  |  | B - Nhân công 3.5/7 | B - Labour 3.5/7 | công/lab | 2.25 | 202862 | 456439.5 |  |  |  | #REF! |  | #REF! |  | 1
132 | 132 | 1776 | AG.11320 | Bê tông C30 lan can phần đúc sẵn | Concrete C30 of precast railing | m3 |  |  |  | 1042170.1028 | 697845.28 | 26176.6708 | #REF! |  | #REF!
132 |  |  |  | A - Vật liệu | A - Material |  |  |  | 1042170.1028 |  |  |  | #REF! |  | #REF!
132 |  |  | C3126 | Vữa bê tông đá 1x2 C30 SN 2-4 | Concrete motar C30 stone 1x2 slump 2-4 | m3 | 1.015 | 1021660.2728 | 1036985.1769 |  |  |  | #REF! | 0.5 | #REF!
132 |  |  |  | Vật liệu khác | Other material | % | 0.5 | 1036985.1769 | 5184.9259 |  |  |  | #REF! |  | #REF!
132 |  |  |  | B - Nhân công 3.5/7 | B - Labour 3.5/7 | công/lab | 3.44 | 202862 | 697845.28 |  |  |  | #REF! |  | #REF! |  | 1
132 |  |  |  | C - Máy thi công | C - Machine |  |  |  | 26176.6708 |  |  |  | #REF! |  | #REF!
132 |  |  |  | Máy trộn 250L | concrete mixer 250L | ca/shift | 0.095 | 180447.9 | 17142.5505 |  |  |  | #REF! | 10 | #REF!
132 |  |  |  | Máy đầm dùi 1.5kw | concrete vibrating compactor 1.5Kw | ca/shift | 0.089 | 74768.7975 | 6654.423 |  |  |  | #REF! | 10 | #REF!
132 |  |  |  | Máy khác | Other machine | % | 10 | 23796.9735 | 2379.6973 |  |  |  | #REF! |  | #REF!
133 | 133 | 1776 | AG.13212 | Cốt thép D<18 đúc sẵn | Reinforcement D<=18 (precast) | tấn/ton |  |  |  | 17269159.1112 | 2665606.68 | 390791.1447 | #REF! |  | #REF!
133 |  |  |  | A - Vật liệu | A - Material |  |  |  | 17269159.1112 |  |  |  | #REF! |  | #REF!
133 |  |  |  | Thép tròn D<=18 | steel bar D<=18 | kg | 1020 | 16604.0756 | 16936157.0712 |  |  |  | #REF! |  | #REF!
133 |  |  |  | Dây thép buộc | Steel ware | kg | 14.28 | 17143 | 244802.04 |  |  |  | #REF! |  | #REF!
133 |  |  |  | Que hàn | welding electrode | kg | 4.62 | 19090.9091 | 88200 |  |  |  | #REF! |  | #REF!
133 |  |  |  | B - Nhân công 3.5/7 | B - Labour 3.5/7 | công/lab | 13.14 | 202862 | 2665606.68 |  |  |  | #REF! |  | #REF! |  | 1
133 |  |  |  | C - Máy thi công | C - Machine |  |  |  | 390791.1447 |  |  |  | #REF! |  | #REF!
133 |  |  |  | Máy hàn 23kw | welding machine 23kW | ca/shift | 2.127 | 171649.155 | 365097.7527 |  |  |  | #REF! |  | #REF!
133 |  |  |  | Máy cắt uốn | bender cutter 5Kw | ca/shift | 0.32 | 80291.85 | 25693.392 |  |  |  | #REF! |  | #REF!
134 | 134 | 1776 | AG.13211 | Cốt thép D<=10 đúc sẵn | Reinforcement D<=10 (precast) | tấn/ton |  |  |  | 17205048.9978 | 4335160.94 | 38540.088 | #REF! |  | #REF!
134 |  |  |  | A - Vật liệu | A - Material |  |  |  | 17205048.9978 |  |  |  | #REF! |  | #REF!
134 |  |  |  | Thép tròn D<=10 | steel bar D<=10 | kg | 1005 | 16754.0756 | 16837845.9378 |  |  |  | #REF! |  | #REF!
134 |  |  |  | Dây thép buộc | Steel ware | kg | 21.42 | 17143 | 367203.06 |  |  |  | #REF! |  | #REF!
134 |  |  |  | B - Nhân công 3.5/7 | B - Labour 3.5/7 | công/lab | 21.37 | 202862 | 4335160.94 |  |  |  | #REF! |  | #REF! |  | 1
134 |  |  |  | C - Máy thi công | C - Machine |  |  |  | 38540.088 |  |  |  | #REF! |  | #REF!
134 |  |  |  | Máy cắt uốn | bender cutter 5Kw | ca/shift | 0.48 | 80291.85 | 38540.088 |  |  |  | #REF! |  | #REF!
135 | 135 | 1776 | AI.21152vd | Sản xuất lan can mạ kẽm | Producing zinc steel railling | tấn/ton |  |  |  | 24852010.7816 | 5101056.4 | 1272543.2423 | #REF! |  | #REF!
135 |  |  |  | A - Vật liệu | A - Material |  |  |  | 24852010.7816 |  |  |  | #REF! |  | #REF!
135 |  |  |  | Thép hình | Shaped steel | kg | 214 | 16703.2484 | 3574495.151 |  |  |  | #REF! | 5 | #REF!
135 |  |  |  | Thép ống | pipe steel | kg | 836 | 16703.2484 | 13963915.6366 |  |  |  | #REF! | 5 | #REF!
135 |  |  |  | Bu lông M20 | Bbolt M20 | cái/each | 5 | 4000 | 20000 |  |  |  | #REF! | 5 | #REF!
135 |  |  |  | Gia công mạ kẽm | Zinc steel | kg | 1050 | 5636.3636 | 5918181.8182 |  |  |  | #REF! | 5 | #REF!
135 |  |  |  | Que hàn | welding electrode | kg | 4.5 | 19090.9091 | 85909.0909 |  |  |  | #REF! | 5 | #REF!
135 |  |  |  | Ô xy | oxygen | chai/bottle | 1.66 | 48000 | 79680 |  |  |  | #REF! | 5 | #REF!
135 |  |  |  | Acêtylen | Acetylene | chai/bottle | 0.55 | 48000 | 26400 |  |  |  | #REF! | 5 | #REF!
135 |  |  |  | Vật liệu khác | Other material | % | 5 | 23668581.6967 | 1183429.0848 |  |  |  | #REF! |  | #REF!
135 |  |  |  | B - Nhân công 4.3/7 | B - Labour 4.3/7 | công/lab | 22.15 | 230296 | 5101056.4 |  |  |  | #REF! |  | #REF! |  | 1
135 |  |  |  | C - Máy thi công | C - Machine |  |  |  | 1272543.2423 |  |  |  | #REF! |  | #REF!
135 |  |  |  | Máy khoan 4.5Kw | driller 4.5kW | ca/shift | 1.78 | 108158.5425 | 192522.2056 |  |  |  | #REF! | 1 | #REF!
135 |  |  |  | Máy nén khí 240m3/h | diesel air compressor 240m3/h | ca/shift | 0.89 | 910053.7822 | 809947.8661 |  |  |  | #REF! | 1 | #REF!
135 |  |  |  | Máy hàn 23kw | welding machine 23kW | ca/shift | 1.5 | 171649.155 | 257473.7325 |  |  |  | #REF! | 1 | #REF!
135 |  |  |  | Máy khác | Other machine | % | 1 | 1259943.8043 | 12599.438 |  |  |  | #REF! |  | #REF!
136 | 136 | 1776 | AI.63211 | Lắp dựng lan can cầu, hàng rào công trường | Install railing | m2 |  |  |  | 5581.8679 | 87570.8 | 17164.9155 | #REF! |  | #REF!
136 |  |  |  | A - Vật liệu | A - Material |  |  |  | 5581.8679 |  |  |  | #REF! |  | #REF!
136 |  |  | B2215 | Vữa xi măng C10 | Cement motar C10 | m3 | 0.0025 | 599153.1498 | 1497.8829 |  |  |  | #REF! | 5 | #REF!
136 |  |  |  | Que hàn | welding electrode | kg | 0.2 | 19090.9091 | 3818.1818 |  |  |  | #REF! | 5 | #REF!
136 |  |  |  | Vật liệu khác | Other material | % | 5 | 5316.0647 | 265.8032 |  |  |  | #REF! |  | #REF!
136 |  |  |  | B - Nhân công 4.0/7 | B - Labour 4.0/7 | công/lab | 0.4 | 218927 | 87570.8 |  |  |  | #REF! |  | #REF! |  | 1
136 |  |  |  | C - Máy thi công | C - Machine |  |  |  | 17164.9155 |  |  |  | #REF! |  | #REF!
136 |  |  |  | Máy hàn 23kw | welding machine 23kW | ca/shift | 0.1 | 171649.155 | 17164.9155 |  |  |  | #REF! |  | #REF!
137 | 137 | 1776 | AK.84414vd | Sơn lan can, bó vỉa | Marking railing, kerb | m2 |  |  |  | 23962.25 | 13388.892 |  | #REF! |  | #REF!
137 |  |  |  | A - Vật liệu | A - Material |  |  |  | 23962.25 |  |  |  | #REF! |  | #REF!
137 |  |  |  | Sơn lót | Priming paint | kg | 0.125 | 65000 | 8125 |  |  |  | #REF! |  | #REF!
137 |  |  |  | Sơn | Paint | kg | 0.18 | 86666.6667 | 15600 |  |  |  | #REF! |  | #REF!
137 |  |  |  | Vật liệu khác | Other material | % | 1 | 23725 | 237.25 |  |  |  | #REF! |  | #REF!
137 |  |  |  | B - Nhân công 3.5/7 | B - Labour 3.5/7 | công/lab | 0.066 | 202862 | 13388.892 |  |  |  | #REF! |  | #REF! |  | 1
138 | 138 | 1776 | AK.83421 | Sơn lan can 2 lớp | Railing marking, 2 layers | m2 |  |  |  | 18052.3893 | 17446.132 |  | #REF! |  | #REF!
138 |  |  |  | A - Vật liệu | A - Material |  |  |  | 18052.3893 |  |  |  | #REF! |  | #REF!
138 |  |  |  | Sơn | Paint | kg | 0.164 | 86666.6667 | 14213.3333 |  |  |  | #REF! | 1 | #REF!
138 |  |  |  | Xăng | Petrol -oil | kg | 0.118 | 31019.656 | 3660.3194 |  |  |  | #REF! | 1 | #REF!
138 |  |  |  | Vật liệu khác | Other material | % | 1 | 17873.6527 | 178.7365 |  |  |  | #REF! |  | #REF!
138 |  |  |  | B - Nhân công 3.5/7 | B - Labour 3.5/7 | công/lab | 0.086 | 202862 | 17446.132 |  |  |  | #REF! |  | #REF! |  | 1
139 | 139 | 1776 | AK.83421 | Sơn sắt thép chống rỉ (2 nước) | Anti-rusty painting (2 layers) | m2 |  |  |  | 10516.1708 | 17446.132 |  | #REF! |  | #REF!
139 |  |  |  | A - Vật liệu | A - Material |  |  |  | 10516.1708 |  |  |  | #REF! |  | #REF!
139 |  |  |  | Sơn chống rỉ | Antirust paint | kg | 0.164 | 41169.0909 | 6751.7309 |  |  |  | #REF! | 1 | #REF!
139 |  |  |  | Xăng | Petrol -oil | kg | 0.118 | 31019.656 | 3660.3194 |  |  |  | #REF! | 1 | #REF!
139 |  |  |  | Vật liệu khác | Other material | % | 1 | 10412.0503 | 104.1205 |  |  |  | #REF! |  | #REF!
139 |  |  |  | B - Nhân công 3.5/7 | B - Labour 3.5/7 | công/lab | 0.086 | 202862 | 17446.132 |  |  |  | #REF! |  | #REF! |  | 1
140 | 140 | 1129 | SA.41831 | Khoan lỗ bê tông D20, L<=20cm | Drilling concrete hole | lỗ |  |  |  | 3150 | 5441.488 | 7300.3649 | #REF! |  | #REF!
140 |  |  |  | A - Vật liệu | A - Material |  |  |  | 3150 |  |  |  | #REF! |  | #REF!
140 |  |  |  | Mũi khoan D20 | Tip for drill D20 | cái/each | 0.06 | 50000 | 3000 |  |  |  | #REF! | 5 | #REF!
140 |  |  |  | Vật liệu khác | Other material | % | 5 | 3000 | 150 |  |  |  | #REF! |  | #REF!
140 |  |  |  | B - Nhân công 3.7/7 | B - Labour 3.7/7 | công/lab | 0.026 | 209288 | 5441.488 |  |  |  | #REF! |  | #REF! |  | 1
140 |  |  |  | C - Máy thi công | C - Machine |  |  |  | 7300.3649 |  |  |  | #REF! |  | #REF!
140 |  |  |  | Máy khoan bêtông cầm tay - công suất 0.6kW | Concrete hand drill 0.6kW | ca/shift | 0.12 | 60836.3745 | 7300.3649 |  |  |  | #REF! |  | #REF!
141 | 141 | 1777 | BB.13205 | Ống gang thoát nước D170/150 | Install cast pipe D170/150 | 100m |  |  |  | 45506646.2096 | 10475793.68 |  | #REF! |  | #REF!
141 |  |  |  | A - Vật liệu | A - Material |  |  |  | 45506646.2096 |  |  |  | #REF! |  | #REF!
141 |  |  |  | Ống gang thoát nước D170/150 | Install cast pipe D170/150 | m | 100.5 | 450000 | 45225000 |  |  |  | #REF! | 0.01 | #REF!
141 |  |  |  | Gioăng cao su | Rubber joint | cái/each | 16 | 17000 | 272000 |  |  |  | #REF! | 0.01 | #REF!
141 |  |  |  | Mỡ bôi trơn | Lubricant grease | kg | 0.35 | 14560 | 5096 |  |  |  | #REF! | 0.01 | #REF!
141 |  |  |  | Vật liệu khác | Other material | % | 0.01 | 45502096 | 4550.2096 |  |  |  | #REF! |  | #REF!
141 |  |  |  | B - Nhân công 3.5/7 | B - Labour 3.5/7 | công/lab | 51.64 | 202862 | 10475793.68 |  |  |  | #REF! |  | #REF! |  | 1
142 | 142 | 1776 | AG.42111vd | Lắp đặt lưới chắn rác (chỉ tính công lắp) | Installing filter rubbish grid | cái/each |  |  |  |  | 32839.05 |  | #REF! |  | #REF!
142 |  |  |  | B - Nhân công 4.0/7 | B - Labour 4.0/7 | công/lab | 0.15 | 218927 | 32839.05 |  |  |  | #REF! |  | #REF! |  | 1
143 | 143 | 1776 | AE.34210 | Xây gạch đỡ rãnh thoát nước | Building brick | m3 |  |  |  | 706632.6623 | 710017 |  | #REF! |  | #REF!
143 |  |  |  | A - Vật liệu | A - Material |  |  |  | 706632.6623 |  |  |  | #REF! |  | #REF!
143 |  |  |  | Gạch thẻ 40x80x190 | Brick 40x80x190 | viên | 810 | 545.4545 | 441818.1818 |  |  |  | #REF! | 6.5 | #REF!
143 |  |  | B2215 | Vữa xi măng C10 | Cement motar C10 | m3 | 0.37 | 599153.1498 | 221686.6654 |  |  |  | #REF! | 6.5 | #REF!
143 |  |  |  | Vật liệu khác | Other material | % | 6.5 | 663504.8472 | 43127.8151 |  |  |  | #REF! |  | #REF!
143 |  |  |  | B - Nhân công 3.5/7 | B - Labour 3.5/7 | công/lab | 3.5 | 202862 | 710017 |  |  |  | #REF! |  | #REF! |  | 1
144 | 144 | 1776 | BA.14406 | Ống dẫn cáp điện PVC D60mm | Cable pipe PVC D60mm | m |  |  |  | 26509.8 | 93316.52 | 1369.6188 | #REF! |  | #REF!
144 |  |  |  | A - Vật liệu | A - Material |  |  |  | 26509.8 |  |  |  | #REF! |  | #REF!
144 |  |  |  | Ống nhựa D60 | Pipe PVC D60 | m | 1.02 | 22600 | 23052 |  |  |  | #REF! | 15 | #REF!
144 |  |  |  | Vật liệu khác | Other material | % | 15 | 23052 | 3457.8 |  |  |  | #REF! |  | #REF!
144 |  |  |  | B - Nhân công 3.5/7 | B - Labour 3.5/7 | công/lab | 0.46 | 202862 | 93316.52 |  |  |  | #REF! |  | #REF! |  | 1
144 |  |  |  | C - Máy thi công | C - Machine |  |  |  | 1369.6188 |  |  |  | #REF! |  | #REF!
144 |  |  |  | Máy khoan đất đá <=42mm | driller <=4.2mm | ca/shift | 0.02 | 68480.94 | 1369.6188 |  |  |  | #REF! |  | #REF!
145 | 145 | 1776 | AF.32310 | Bê tông C30 lan can, lề bộ hành phần đổ tại chỗ | Concrete C30 of railling/ side walk | m3 |  |  |  | 1159210.5303 | 519326.72 | 128461.1504 | #REF! |  | #REF!
145 |  |  |  | A - Vật liệu | A - Material |  |  |  | 1159210.5303 |  |  |  | #REF! |  | #REF!
145 |  |  | C3326 | Vữa bê tông đá 1x2 C30 SN 14-17 | Concrete motar C30 stone 1x2 slump 14-17 | m3 | 1.015 | 1130771.624 | 1147733.1983 |  |  |  | #REF! | 1 | #REF!
145 |  |  |  | Vật liệu khác | Other material | % | 1 | 1147733.1983 | 11477.332 |  |  |  | #REF! |  | #REF!
145 |  |  |  | B - Nhân công 3.5/7 | B - Labour 3.5/7 | công/lab | 2.56 | 202862 | 519326.72 |  |  |  | #REF! |  | #REF! |  | 1
145 |  |  |  | C - Máy thi công | C - Machine |  |  |  | 128461.1504 |  |  |  | #REF! |  | #REF!
145 |  |  |  | Máy bơm BT 50m3/h | concrete pump truck 50m3/h | ca/shift | 0.033 | 3446390.13 | 113730.8743 |  |  |  | #REF! | 1 | #REF!
145 |  |  |  | Máy đầm dùi 1.5kw | concrete vibrating compactor 1.5Kw | ca/shift | 0.18 | 74768.7975 | 13458.3836 |  |  |  | #REF! | 1 | #REF!
145 |  |  |  | Máy khác | Other machine | % | 1 | 127189.2578 | 1271.8926 |  |  |  | #REF! |  | #REF!
146 | 146 | 1776 | AE.42110 | Lát gạch lề bộ hành | Paving brick on side walk | m3 |  |  |  | 730943.8281 | 499040.52 | 2980.7047 | #REF! |  | #REF!
146 |  |  |  | A - Vật liệu | A - Material |  |  |  | 730943.8281 |  |  |  | #REF! |  | #REF!
146 |  |  |  | Gạch thẻ 40x80x190 | Brick 40x80x190 | viên | 989 | 545.4545 | 539454.5455 |  |  |  | #REF! |  | #REF!
146 |  |  | B2215 | Vữa xi măng C10 | Cement motar C10 | m3 | 0.256 | 599153.1498 | 153383.2063 |  |  |  | #REF! |  | #REF!
146 |  |  |  | Vật liệu khác | Other material | % | 5.5 | 692837.7518 | 38106.0763 |  |  |  | #REF! |  | #REF!
146 |  |  |  | B - Nhân công 3.5/7 | B - Labour 3.5/7 | công/lab | 2.46 | 202862 | 499040.52 |  |  |  | #REF! |  | #REF! |  | 1
146 |  |  |  | C - Máy thi công | C - Machine |  |  |  | 2980.7047 |  |  |  | #REF! |  | #REF!
146 |  |  |  | Máy trộn vữa 80L | mortar mixer 80L | ca/shift | 0.035 | 85162.992 | 2980.7047 |  |  |  | #REF! |  | #REF!
147 | 147 | 1776 | AD.26223 | Sản xuất bê tông nhựa C12.5 | Producting fine asphanlt concrete C12.5 | tấn/ton |  |  |  | 1280883.9397 | 12559.8 | 133434.7533 | #REF! |  | #REF!
147 |  |  | CP tham khảo | A - Vật liệu | A - Material |  |  |  | 1280883.9397 |  |  |  | #REF! |  | #REF!
147 |  |  | 5.37% | Nhựa đường | bitumen | kg | 54.5324 | 15823.4634 | 862891.119 |  |  |  | #REF! |  | #REF!
147 |  |  |  | =(5.37-5.0)/(5.5-5.0)*(55.790-50,953)+50.953 | [8 empty] | #REF! |  | #REF!
147 |  |  | 19% | Đá 1x1.6 bê tông nhựa | Stone 1x1.6 asphalt concrete |  | 0.1216 | 354185.4122 | 43068.9461 |  |  |  | #REF! |  | #REF!
147 |  |  |  | =19*0,128/20 | [8 empty] | #REF!
147 |  |  | 59% | Đá 0x0.5 bê tông nhựa | Stone 0x0.5 asphalt concrete | m3 | 0.3766 | 289185.4122 | 108907.2263 |  |  |  | #REF! |  | #REF!
147 |  |  |  | =(59-55)/(60-55)*(0,0.383-0.351)+0,351 | [8 empty] | #REF!
147 |  |  | 20% | Đá 0.5x1 bê tông nhựa | Stone 0.5x1 asphalt concrete | m3 | 0.128 | 354185.4122 | 45335.7328 |  |  |  | #REF! |  | #REF!
147 |  |  | 2% | Bột đá | Stone powder | kg | 18.894 | 1000 | 18894 |  |  |  | #REF! |  | #REF!
147 |  |  |  | =47.235*2/5 | [8 empty] | #REF! |  | #REF!
147 |  |  |  | Vật liệu phụ | [8 empty] | #REF! |  | #REF!
147 |  |  |  | Dầu diesel | Diesel | kg | 1.5 | 25621.7346 | 38432.6019 |  |  |  | #REF! |  | #REF!
147 |  |  |  | Dầu mazut | Mazut | kg | 8.5 | 18345.4545 | 155936.3636 |  |  |  | #REF! |  | #REF!
147 |  |  |  | Dầu bảo ôn | Safe oil | kg | 0.425 | 17454 | 7417.95 |  |  |  | #REF! |  | #REF!
147 |  |  |  | B - Nhân công 4.5/7 | B - Labour 4.5/7 | công/lab | 0.0528 | 237875 | 12559.8 |  |  |  | #REF! |  | #REF! |  | 1
147 |  |  |  | C - Máy thi công | C - Machine |  |  |  | 133434.7533 |  |  |  | #REF! |  | #REF!
147 |  |  |  | Trạm trộn BTN 50-60T/h | asphalt batch mix plant 60T/h | ca/shift | 0.00463 | 21355788.48 | 98877.3007 |  |  |  | #REF! | 2 | #REF!
147 |  |  |  | Máy đào 1 gàu 2.3m3 | avulsion excavator 2.3m3 | ca/shift | 0.00463 | 5629111.3909 | 26062.7857 |  |  |  | #REF! | 2 | #REF!
147 |  |  |  | Máy ủi 110cv | bulldozer 108CV | ca/shift | 0.003 | 1959433.05 | 5878.2991 |  |  |  | #REF! | 2 | #REF!
147 |  |  |  | Máy khác | Other machine | % | 2 | 130818.3856 | 2616.3677 |  |  |  | #REF! |  | #REF!
148 | 148 | 1776 | AD.27212 | Vận chuyển bê tông nhựa 1km | #N/A | tấn/ton | [5 empty] | 29556.5241 | #REF! |  | #REF!
148 |  |  |  | C - Máy thi công | C - Machine |  |  |  | 29556.5241 |  |  |  | #REF! |  | #REF!
148 |  |  |  | Ôtô tự đổ 10T | dump truck 10T | ca/shift | 0.0158 | 1870666.0827 | 29556.5241 |  |  |  | #REF! |  | #REF!
149 | 149 | 1776 | AD.23233 | Trải bê tông nhựa hạt mịn dày 5cm | Paving fine asphanlt concrete, thicknees 5cm | 100m2 |  |  |  |  | 405014.95 | 407181.1204 | #REF! |  | #REF!
149 |  |  |  | B - Nhân công 4.0/7 | B - Labour 4.0/7 | công/lab | 1.85 | 218927 | 405014.95 |  |  |  | #REF! |  | #REF! |  | 1
149 |  |  |  | C - Máy thi công | C - Machine |  |  |  | 407181.1204 |  |  |  | #REF! |  | #REF!
149 |  |  |  | Máy rải 130-140cv | asphalt paver 130-140CV | ca/shift | 0.045 | 4352684.9564 | 195870.823 |  |  |  | #REF! | 2 | #REF!
149 |  |  |  | Máy lu bánh thép 10T | Steel roller 10T | ca/shift | 0.12 | 950702.43 | 114084.2916 |  |  |  | #REF! | 2 | #REF!
149 |  |  |  | Lu bánh lốp 16T | Pneumatic roller 16T | ca/shift | 0.064 | 1394407.2218 | 89242.0622 |  |  |  | #REF! | 2 | #REF!
149 |  |  |  | Máy khác | Other machine | % | 2 | 399197.1768 | 7983.9435 |  |  |  | #REF! |  | #REF!
150 | 150 | 1776 | AD.24211 | Tưới nhựa 0.5kg/m2 | Bituminous tack coat 0.5kg/m2 | 100m2 |  |  |  | 888126.2348 | 63698.668 | 290939.9158 | #REF! |  | #REF!
150 |  |  |  | A - Vật liệu | A - Material |  |  |  | 888126.2348 |  |  |  | #REF! |  | #REF!
150 |  |  |  | Nhựa đường | bitumen | kg | 32.322 | 15823.4634 | 511445.984 |  |  |  | #REF! |  | #REF!
150 |  |  |  | Dầu hỏa | Petroleum | kg | 16.05 | 23469.1745 | 376680.2508 |  |  |  | #REF! |  | #REF!
150 |  |  |  | B - Nhân công 3.5/7 | B - Labour 3.5/7 | công/lab | 0.314 | 202862 | 63698.668 |  |  |  | #REF! |  | #REF! |  | 1
150 |  |  |  | C - Máy thi công | C - Machine |  |  |  | 290939.9158 |  |  |  | #REF! |  | #REF!
150 |  |  |  | Thiết bị nấu nhựa | Bitumen-cook equipment | ca/shift | 0.049 | 70884.21 | 3473.3263 |  |  |  | #REF! |  | #REF!
150 |  |  |  | Máy phun nhựa đường - công suất 190CV | asphalt distributor truct 7T | ca/shift | 0.098 | 2271696.4691 | 222626.254 |  |  |  | #REF! |  | #REF!
150 |  |  |  | Máy nén khí 600m3/h | diesel air compressor 600m3/h | ca/shift | 0.049 | 1323272.1545 | 64840.3356 |  |  |  | #REF! |  | #REF!
151 | 151 | 1776 | AD.81310 | Sản xuất biển báo hiệu đường sông | Producing sign of waterway | m2 |  |  |  | 592291.0631 | 808775 | 38401.4792 | #REF! |  | #REF!
151 |  |  |  | A - Vật liệu | A - Material |  |  |  | 592291.0631 |  |  |  | #REF! |  | #REF!
151 |  |  |  | Thép tấm | Plate steel | kg | 27.5 | 12871.3483 | 353962.0779 |  |  |  | #REF! | 3 | #REF!
151 |  |  |  | Thép hình | Shaped steel | kg | 7.76 | 16703.2484 | 129617.2073 |  |  |  | #REF! | 3 | #REF!
151 |  |  |  | Ô xy | oxygen | chai/bottle | 0.11 | 48000 | 5280 |  |  |  | #REF! | 3 | #REF!
151 |  |  |  | Gas | Gas | kg | 0.33 | 27575.7576 | 9100 |  |  |  | #REF! | 3 | #REF!
151 |  |  |  | Que hàn | welding electrode | kg | 2.42 | 19090.9091 | 46200 |  |  |  | #REF! | 3 | #REF!
151 |  |  |  | Sơn chống rỉ | Antirust paint | kg | 0.24 | 41169.0909 | 9880.5818 |  |  |  | #REF! | 3 | #REF!
151 |  |  |  | Bu lông M14 | Bbolt M14 | cái/each | 7 | 3000 | 21000 |  |  |  | #REF! | 3 | #REF!
151 |  |  |  | Vật liệu khác | Other material | % | 3 | 575039.8671 | 17251.196 |  |  |  | #REF! |  | #REF!
151 |  |  |  | B - Nhân công 4.5/7 | B - Labour 4.5/7 | công/lab | 3.4 | 237875 | 808775 |  |  |  | #REF! |  | #REF! |  | 1
151 |  |  |  | C - Máy thi công | C - Machine |  |  |  | 38401.4792 |  |  |  | #REF! |  | #REF!
151 |  |  |  | Máy hàn 23kw | welding machine 23kW | ca/shift | 0.19 | 171649.155 | 32613.3394 |  |  |  | #REF! | 1 | #REF!
151 |  |  |  | Máy khoan 4.5Kw | driller 4.5kW | ca/shift | 0.05 | 108158.5425 | 5407.9271 |  |  |  | #REF! | 1 | #REF!
151 |  |  |  | Máy khác | Other machine | % | 1 | 38021.2666 | 380.2127 |  |  |  | #REF! |  | #REF!
152 | 152 | 1776 | AD.82310 | Lắp đặt biển báo hiệu đường sông | Installing sign of waterway | cái/each |  |  |  | 197977.6111 | 356812.5 |  | #REF! |  | #REF!
152 |  |  |  | A - Vật liệu | A - Material |  |  |  | 197977.6111 |  |  |  | #REF! |  | #REF!
152 |  |  |  | Thép hình | Shaped steel | kg | 8.5 | 16703.2484 | 141977.6111 |  |  |  | #REF! |  | #REF!
152 |  |  |  | Bu lông M16 | Bbolt M16 | cái/each | 16 | 3500 | 56000 |  |  |  | #REF! |  | #REF!
152 |  |  |  | B - Nhân công 4.5/7 | B - Labour 4.5/7 | công/lab | 1.5 | 237875 | 356812.5 |  |  |  | #REF! |  | #REF! |  | 1
153 | 153 | 1776 | AD.32131vd | Sản xuất, lắp đặt cột biển báo D168, dày 7.1 m, L=8m | Producing and installing sign column D168, thickness 7.1mm, L=8m | cái/each |  |  |  | 4329854.6667 | 233758.84 | 60248.8593 | #REF! |  | #REF!
153 |  |  |  | A - Vật liệu | A - Material |  |  |  | 4329854.6667 |  |  |  | #REF! |  | #REF!
153 |  |  |  | Trụ đỡ biển báo D168 | Signal column D168 | m | 8 | 533233.3333 | 4265866.6667 |  |  |  | #REF! | 1.5 | #REF!
153 |  |  |  | (Chiều cao cột là 8m) | Pole hight 8m | [7 empty] | #REF! |  | #REF!
153 |  |  |  | Vật liệu khác | Other material | % | 1.5 | 4265866.6667 | 63988 |  |  |  | #REF! |  | #REF!
153 |  |  |  | B - Nhân công 3.3/7 | B - Labour 3.3/7 | công/lab | 1.19 | 196436 | 233758.84 |  |  |  | #REF! |  | #REF! |  | 1
153 |  |  |  | C - Máy thi công | C - Machine |  |  |  | 60248.8593 |  |  |  | #REF! |  | #REF!
153 |  |  |  | Máy cắt đột 2.8kw | Cutting machine 2.8Kw | ca/shift | 0.06 | 91297.656 | 5477.8594 |  |  |  | #REF! |  | #REF!
153 |  |  |  | Máy mài 1Kw | sharpener 1kW | ca/shift | 0.06 | 59539.11 | 3572.3466 |  |  |  | #REF! |  | #REF!
153 |  |  |  | Ôtô vận tải thùng 7T | truck 7T | ca/shift | 0.045 | 1137747.8509 | 51198.6533 |  |  |  | #REF! |  | #REF!
154 | 154 | 1776 | AF.11310 | Bê tông C15 nền | Concrete C15 of foundation | m3 |  |  |  | 852750.4773 | 295139.26 | 23229.762 | #REF! |  | #REF!
154 |  |  |  | A - Vật liệu | A - Material |  |  |  | 852750.4773 |  |  |  | #REF! |  | #REF!
154 |  |  | C3123 | Vữa bê tông đá 1x2 C15 SN 2-4 | Concrete motar C15 stone 1x2 slump 2-4 | m3 | 1.03 | 819715.9255 | 844307.4033 |  |  |  | #REF! | 1 | #REF!
154 |  |  |  | Vật liệu khác | Other material | % | 1 | 844307.4033 | 8443.074 |  |  |  | #REF! |  | #REF!
154 |  |  |  | B - Nhân công 3.0/7 | B - Labour 3.0/7 | công/lab | 1.58 | 186797 | 295139.26 |  |  |  | #REF! |  | #REF! |  | 1
154 |  |  |  | C - Máy thi công | C - Machine |  |  |  | 23229.762 |  |  |  | #REF! |  | #REF!
154 |  |  |  | Máy trộn 250l | concrete mixer 250L | ca/shift | 0.095 | 180447.9 | 17142.5505 |  |  |  | #REF! |  | #REF!
154 |  |  |  | Máy đầm bàn 1KW | concrete vibrating compactor 1Kw | ca/shift | 0.089 | 68395.635 | 6087.2115 |  |  |  | #REF! |  | #REF!
155 | 155 | 1776 | AB.66121 | Đắp cát nền móng công trình K=0.85 | Embankment backfill by fine sand, K=0.85 | 100m3 |  |  |  | 11372062.3872 | 280195.5 | 361460.3405 | #REF! |  | #REF!
155 |  |  |  | A - Vật liệu | A - Material |  |  |  | 11372062.3872 |  |  |  | #REF! |  | #REF!
155 |  |  |  | Cát đen | Find sand | m3 | 122 | 93213.6261 | 11372062.3872 |  |  |  | #REF! |  | #REF!
155 |  |  |  | B - Nhân công 3.0/7 | B - Labour 3.0/7 | công/lab | 1.5 | 186797 | 280195.5 |  |  |  | #REF! |  | #REF! |  | 1
155 |  |  |  | C - Máy thi công | C - Machine |  |  |  | 361460.3405 |  |  |  | #REF! |  | #REF!
155 |  |  |  | Lu bánh lốp 16T | Pneumatic roller 16T | ca/shift | 0.15 | 1394407.2218 | 209161.0833 |  |  |  | #REF! | 1.5 | #REF!
155 |  |  |  | Máy ủi 110cv | bulldozer 108CV | ca/shift | 0.075 | 1959433.05 | 146957.4787 |  |  |  | #REF! | 1.5 | #REF!
155 |  |  |  | Máy khác | Other machine | % | 1.5 | 356118.562 | 5341.7784 |  |  |  | #REF! |  | #REF!
156 | 156 | 1776 | AD.11222 | Cấp phối đá dăm (móng trên) | stone aggregate 0x4 (type 1) | 100m3 |  |  |  | 42484328.5394 | 963278.8 | 2278844.7921 | #REF! |  | #REF!
156 |  |  |  | A - Vật liệu | A - Material |  |  |  | 42484328.5394 |  |  |  | #REF! |  | #REF!
156 |  |  |  | Cấp phối đá dăm loại 1 | Stone aggregate 0x4 type 1 | m3 | 142 | 299185.4122 | 42484328.5394 |  |  |  | #REF! |  | #REF!
156 |  |  |  | B - Nhân công 4.0/7 | B - Labour 4.0/7 | công/lab | 4.4 | 218927 | 963278.8 |  |  |  | #REF! |  | #REF! |  | 1
156 |  |  |  | C - Máy thi công | C - Machine |  |  |  | 2278844.7921 |  |  |  | #REF! |  | #REF!
156 |  |  |  | Máy rải 50-60m3/h | stone spreder 50-60m3/h | ca/shift | 0.21 | 3060566.9727 | 642719.0643 |  |  |  | #REF! | 0.5 | #REF!
156 |  |  |  | Máy lu rung 25T | Vibrating roller 25T | ca/shift | 0.21 | 3012470.1055 | 632618.7221 |  |  |  | #REF! | 0.5 | #REF!
156 |  |  |  | Lu bánh lốp 16T | Pneumatic roller 16T | ca/shift | 0.42 | 1394407.2218 | 585651.0332 |  |  |  | #REF! | 0.5 | #REF!
156 |  |  |  | Máy lu bánh thép 10T | Steel roller 10T | ca/shift | 0.21 | 950702.43 | 199647.5103 |  |  |  | #REF! | 0.5 | #REF!
156 |  |  |  | Ôtô tưới nước 5m3 | water truck 5m3 | ca/shift | 0.21 | 985099.6473 | 206870.9259 |  |  |  | #REF! | 0.5 | #REF!
156 |  |  |  | Máy khác | Other machine | % | 0.5 | 2267507.2558 | 11337.5363 |  |  |  | #REF! |  | #REF!
157 | 157 | 1776 | BB.11511vd | Cung cấp và lắp đặt ống cống BTCT D1500 nối joint cao su (H10), L=3m, HS=1.15 | Supply & install cluvert pipe D1500 (H10), L=3m, HS=1.15 | 100m |  |  |  | 304569911.5458 | 60865701.4177 | 4177640.3529 | #REF! |  | #REF!
157 |  |  |  | A - Vật liệu | A - Material |  |  |  | 304569911.5458 |  |  |  | #REF! |  | #REF!
157 |  |  |  | Ống cống bê tông D1500 | Pipe culvert D1500 | m | 101.5 | 3000000 | 304500000 |  |  |  | #REF! | 0.01 | #REF!
157 |  |  |  | Gioăng cao su D1500 | Rubber joint D1500 | cái/each |  |  | tính riêng |  |  |  | #REF! | 0.01 | #REF!
157 |  |  |  | Mỡ bôi trơn | Lubricant grease | kg | 2.71 | 14560 | 39457.6 |  |  |  | #REF! | 0.01 | #REF!
157 |  |  |  | Vật liệu khác | Other material | % | 0.01 | 304539457.6 | 30453.9458 |  |  |  | #REF! |  | #REF!
157 |  |  | =(214/2+269.51/2)*1.15 | B - Nhân công 4.0/7 | B - Labour 4.0/7 | công/lab | 278.0182 | 218927 | 60865701.4177 |  |  |  | #REF! |  | #REF! |  | 1
157 |  |  |  | C - Máy thi công | C - Machine |  |  |  | 4177640.3529 |  |  |  | #REF! |  | #REF!
157 |  |  | =1.71*1.15 | Cần cẩu bánh hơi 16T | tyre crane 16T | ca/shift | 1.9665 | 2023241.85 | 3978705.098 |  |  |  | #REF! | 5 | #REF!
157 |  |  |  | Máy khác | Other machine | % | 5 | 3978705.098 | 198935.2549 |  |  |  | #REF! |  | #REF!
158 | 158 | 1776 | BB.11511vd | Cung cấp và lắp đặt ống cống BTCT D1500 nối joint cao su (H10), L=3m, HS=1.15, tạm tính KH=50% | Supply & install cluvert pipe D1500 (H10), L=3m, HS=1.15, amor=50% | 100m |  |  |  | 152304686.5458 | 60865701.4177 | 4177640.3529 | #REF! |  | #REF!
158 |  |  |  | A - Vật liệu | A - Material |  |  |  | 152304686.5458 |  |  |  | #REF! |  | #REF!
158 |  |  | KH=50% | Ống cống bê tông D1500 | Pipe culvert D1500 | m | 50.75 | 3000000 | 152250000 |  |  |  | #REF! | 0.01 | #REF!
158 |  |  |  | Gioăng cao su D1500 | Rubber joint D1500 | cái/each |  |  | tính riêng |  |  |  | #REF! | 0.01 | #REF!
158 |  |  |  | Mỡ bôi trơn | Lubricant grease | kg | 2.71 | 14560 | 39457.6 |  |  |  | #REF! | 0.01 | #REF!
158 |  |  |  | Vật liệu khác | Other material | % | 0.01 | 152289457.6 | 15228.9458 |  |  |  | #REF! |  | #REF!
158 |  |  | =(214/2+269.51/2)*1.15 | B - Nhân công 4.0/7 | B - Labour 4.0/7 | công/lab | 278.0182 | 218927 | 60865701.4177 |  |  |  | #REF! |  | #REF! |  | 1
158 |  |  |  | C - Máy thi công | C - Machine |  |  |  | 4177640.3529 |  |  |  | #REF! |  | #REF!
158 |  |  | =1.71*1.15 | Cần cẩu bánh hơi 16T | tyre crane 16T | ca/shift | 1.9665 | 2023241.85 | 3978705.098 |  |  |  | #REF! | 5 | #REF!
158 |  |  |  | Máy khác | Other machine | % | 5 | 3978705.098 | 198935.2549 |  |  |  | #REF! |  | #REF!
159 | 159 | 1776 | BB.11511vd | Cẩu ống cống BTCT D1500 nối joint cao su (H10), L=3m, HS=1.15*0.6 (tháo dỡ= 60% lắp dựng) | Removing cluvert pipe D1500 (H10), L=3m, HS=1.15*0.6 | 100m |  |  |  |  | 36519420.8506 | 2506584.2118 | #REF! |  | #REF!
159 |  |  | =(214/2+269.51/2)*1.15 | B - Nhân công 4.0/7 | B - Labour 4.0/7 | công/lab | 166.8109 | 218927 | 36519420.8506 |  |  |  | #REF! |  | #REF! |  | 1
159 |  |  |  | C - Máy thi công | C - Machine |  |  |  | 2506584.2118 |  |  |  | #REF! |  | #REF!
159 |  |  | =1.71*1.15 | Cần cẩu bánh hơi 16T | tyre crane 16T | ca/shift | 1.1799 | 2023241.85 | 2387223.0588 |  |  |  | #REF! | 5 | #REF!
159 |  |  |  | Máy khác | Other machine | % | 5 | 2387223.0588 | 119361.1529 |  |  |  | #REF! |  | #REF!
160 | 160 | 1776 | BB.11511vd | Tháo dỡ ống cống BTCT D1500, HS=0.6 | Dismouting pipe culvert D1500, co=0.6 | 100m |  |  |  |  | 31756018.131 | 2179638.445 | #REF! |  | #REF!
160 |  |  | =(214+269.51)/2*0.6 | B - Nhân công 4.0/7 | B - Labour 4.0/7 | công/lab | 145.053 | 218927 | 31756018.131 |  |  |  | #REF! |  | #REF! |  | 1
160 |  |  |  | C - Máy thi công | C - Machine |  |  |  | 2179638.445 |  |  |  | #REF! |  | #REF!
160 |  |  | =1.71*0.6 | Cần cẩu bánh hơi 16T | tyre crane 16T | ca/shift | 1.026 | 2023241.85 | 2075846.1381 |  |  |  | #REF! |  | #REF!
160 |  |  |  | Máy khác | Other machine | % | 5 | 2075846.1381 | 103792.3069 |  |  |  | #REF! |  | #REF!
161 | 161 | 1776 | AI.11511vd | Sản xuất hàng rào lưới thép (tạm tính khấu hao vật liệu chính 50%) | Temporary railling B40 (amor main material=50%) | m2 |  |  |  | 43839.1047 | 237348.54 | 20597.8986 | #REF! |  | #REF!
161 |  |  |  | A - Vật liệu | A - Material |  |  |  | 43839.1047 |  |  |  | #REF! |  | #REF!
161 |  |  |  | (Không tính thép hình) | (not included shaped steel) | [7 empty] | #REF! |  | #REF!
161 |  |  |  | Thép tròn D<=18 | steel bar D<=18 | kg | 0.7 | 16604.0756 | 11622.8529 |  |  |  | #REF! | 0.5 | #REF!
161 |  |  | ĐM*50% | Lưới thép B40 | Temporary railling B40 | m2 | 0.55 | 37676.3 | 20721.965 |  |  |  | #REF! | 0.5 | #REF!
161 |  |  |  | Que hàn | welding electrode | kg | 0.42 | 19090.9091 | 8018.1818 |  |  |  | #REF! | 0.5 | #REF!
161 |  |  |  | Ô xy | oxygen | chai/bottle | 0.06 | 48000 | 2880 |  |  |  | #REF! | 0.5 | #REF!
161 |  |  |  | Đất đèn | Calcium carbide | kg | 0.027 | 14000 | 378 |  |  |  | #REF! | 0.5 | #REF!
161 |  |  |  | Vật liệu khác | Other material | % | 0.5 | 43620.9997 | 218.105 |  |  |  | #REF! |  | #REF!
161 |  |  |  | B - Nhân công 3.5/7 | B - Labour 3.5/7 | công/lab | 1.17 | 202862 | 237348.54 |  |  |  | #REF! |  | #REF! |  | 1
161 |  |  |  | C - Máy thi công | C - Machine |  |  |  | 20597.8986 |  |  |  | #REF! |  | #REF!
161 |  |  |  | Máy hàn 23kw | welding machine 23kW | ca/shift | 0.12 | 171649.155 | 20597.8986 |  |  |  | #REF! |  | #REF!
162 | 162 | - |  | Cung cấp thép hình (tạm tính khấu hao 50%) | Supply shape steel (amor=50%) | tấn/ton |  |  |  | 8769205.3938 |  |  | #REF! |  | #REF!
162 |  |  |  | A - Vật liệu | A - Material |  |  |  | 8769205.3938 |  |  |  | #REF! |  | #REF!
162 |  |  | ĐM*50% | Thép hình | Shaped steel | kg | 525 | 16703.2484 | 8769205.3938 |  |  |  | #REF! |  | #REF!
163 | 163 | 1776 | AI.61111 | Lắp dựng cột thép | Install steel columns | tấn/ton |  |  |  | 371031.1741 | 1970195.744 | 1330945.2742 | #REF! |  | #REF!
163 |  |  |  | A - Vật liệu | A - Material |  |  |  | 371031.1741 |  |  |  | #REF! |  | #REF!
163 |  |  |  | Bu lông M20 | Bbolt M20 | cái/each | 12 | 4000 | 48000 |  |  |  | #REF! | 5 | #REF!
163 |  |  |  | Đinh tán D22 | Clinch-nail D22 | cái/each | 20 | 1000 | 20000 |  |  |  | #REF! | 5 | #REF!
163 |  |  |  | Que hàn | welding electrode | kg | 6 | 19090.9091 | 114545.4545 |  |  |  | #REF! | 5 | #REF!
163 |  |  |  | Dây thép buộc | Steel ware | kg | 0.24 | 17143 | 4114.32 |  |  |  | #REF! | 5 | #REF!
163 |  |  |  | Thép hình | Shaped steel | kg | 1 | 16703.2484 | 16703.2484 |  |  |  | #REF! | 5 | #REF!
163 |  |  |  | Gỗ | Wooden | m3 | 0.03 | 5000000 | 150000 |  |  |  | #REF! | 5 | #REF!
163 |  |  |  | Vật liệu khác | Other material | % | 5 | 353363.0229 | 17668.1511 |  |  |  | #REF! |  | #REF!
163 |  |  |  | B - Nhân công 3.5/7 | B - Labour 3.5/7 | công/lab | 9.712 | 202862 | 1970195.744 |  |  |  | #REF! |  | #REF! |  | 1
163 |  |  |  | C - Máy thi công | C - Machine |  |  |  | 1330945.2742 | 692677 |  |  | #REF! |  | #REF! | x
163 |  |  |  | Cần cẩu bánh xích 16T | caterpillar crane 16T | ca/shift | 0.32 | 2129914.1945 | 681572.5423 |  |  |  | #REF! | 5 | #REF!
163 |  |  |  | Máy hàn 23kw | welding machine 23kW | ca/shift | 1.2 | 171649.155 | 205978.986 |  |  |  | #REF! | 5 | #REF!
163 |  |  |  | Máy khoan 4.5Kw | driller 4.5kW | ca/shift | 0.9 | 108158.5425 | 97342.6882 |  |  |  | #REF! | 5 | #REF!
163 |  |  |  | Máy nén khí 360m3/h | diesel air compressor 360m3/h | ca/shift | 0.25 | 1130690.8451 | 282672.7113 |  |  |  | #REF! | 5 | #REF!
163 |  |  |  | Máy khác | Other machine | % | 5 | 1267566.9278 | 63378.3464 |  |  |  | #REF! |  | #REF!
164 | 164 | 1776 | AF.11210 | Bê tông C20 móng | Concrete C20 of foundation | m3 |  |  |  | 915552.665 | 306347.08 | 23796.9735 | #REF! |  | #REF!
164 |  |  |  | A - Vật liệu | A - Material |  |  |  | 915552.665 |  |  |  | #REF! |  | #REF!
164 |  |  | C3124 | Vữa bê tông đá 1x2 C20 SN 2-4 | Concrete motar C20 stone 1x2 slump 2-4 | m3 | 1.025 | 884378.3289 | 906487.7872 |  |  |  | #REF! | 1 | #REF!
164 |  |  |  | Vật liệu khác | Other material | % | 1 | 906487.7872 | 9064.8779 |  |  |  | #REF! |  | #REF!
164 |  |  |  | B - Nhân công 3.0/7 | B - Labour 3.0/7 | công/lab | 1.64 | 186797 | 306347.08 |  |  |  | #REF! |  | #REF! |  | 1
164 |  |  |  | C - Máy thi công | C - Machine |  |  |  | 23796.9735 |  |  |  | #REF! |  | #REF!
164 |  |  |  | Máy trộn 250l | concrete mixer 250L | ca/shift | 0.095 | 180447.9 | 17142.5505 |  |  |  | #REF! |  | #REF!
164 |  |  |  | Máy đầm dùi 1.5Kw | concrete vibrating compactor 1.5Kw | ca/shift | 0.089 | 74768.7975 | 6654.423 |  |  |  | #REF! |  | #REF!
165 | 165 | 1776 | AC.22000 | Sử dụng cọc ván thép (KHVL=(1.17%/tháng*20 tháng +3.5%/đóng nhổ) | Steel pile, amor=1.17%*20 months +3.5% | 100m |  |  |  | 34364017.9676 |  |  | #REF! |  | #REF!
165 |  |  |  | A - Vật liệu | A - Material |  |  |  | 34364017.9676 |  |  |  | #REF! |  | #REF!
165 |  |  |  | Cọc ván thép | Steel sheet stake | m | 26.9 | 1271117.2009 | 34193052.704 |  |  |  | #REF! | 0.5 | #REF!
165 |  |  |  | Vật liệu khác | Other material | % | 0.5 | 34193052.704 | 170965.2635 |  |  |  | #REF! |  | #REF!
166 | 166 | 1776 | AC.22121 | Sử dụng cọc ván thép L>12m (KHVL=(1.17%/tháng * 6 tháng +3.5%/đóng nhổ) | Sheet pile L>8m, amor=1.17%*6 months +3.5% | 100m |  |  |  | 13439013.7182 |  |  | #REF! |  | #REF!
166 |  |  |  | A - Vật liệu | A - Material |  |  |  | 13439013.7182 |  |  |  | #REF! |  | #REF!
166 |  |  |  | Cọc ván thép | Steel sheet stake | m | 10.52 | 1271117.2009 | 13372152.9534 |  |  |  | #REF! | 0.5 | #REF!
166 |  |  |  | Vật liệu khác | Other material | % | 0.5 | 13372152.9534 | 66860.7648 |  |  |  | #REF! |  | #REF!
167 | 167 | 1776 | AC.22111 | Sử dụng cọc ván thép L=6m (KHVL=(1.17%/tháng * 1 tháng +3.5%/đóng nhổ) | Sheet pile L=6m, amor=1.17%*1 months +3.5% | 100m |  |  |  | 5965797.9148 |  |  | #REF! |  | #REF!
167 |  |  |  | A - Vật liệu | A - Material |  |  |  | 5965797.9148 |  |  |  | #REF! |  | #REF!
167 |  |  |  | Cọc ván thép | Steel sheet stake | m | 4.67 | 1271117.2009 | 5936117.3282 |  |  |  | #REF! | 0.5 | #REF!
167 |  |  |  | Vật liệu khác | Other material | % | 0.5 | 5936117.3282 | 29680.5866 |  |  |  | #REF! |  | #REF!
168 | 168 | 1776 | AC.22221 | Sử dụng cọc ván thép (KHVL=(1.17%/tháng*24 tháng +3.5%/đóng nhổ) | Steel pile, amor=1.17%*24 months +3.5% | 100m |  |  |  | 40342590.6103 |  |  | x
168 |  |  |  | A - Vật liệu | A - Material |  |  |  | 40342590.6103 |  |  |  | x
168 |  |  |  | Cọc ván thép | Steel sheet stake | m | 31.58 | 1271117.2009 | 40141881.2042 |  |  |  | x
168 |  |  |  | Vật liệu khác | Other material | % | 0.5 | 40141881.2042 | 200709.406 |  |  |  | x
169 | 169 | 1776 | AC.22221 | Đóng cọc ván thép dưới nước, L>12m | Driving steel sheet pile (water), L>12m, soil C1 | 100m |  |  |  |  | 3218226.9 | 30009958.5481 | #REF! |  | #REF!
169 |  |  |  | B - Nhân công 4.0/7 | B - Labour 4.0/7 | công/lab | 14.7 | 218927 | 3218226.9 |  |  |  | #REF! |  | #REF! |  | 1
169 |  |  |  | C - Máy thi công | C - Machine |  |  |  | 30009958.5481 |  |  |  | #REF! |  | #REF!
169 |  |  |  | Máy đóng cọc tự hành 1.8T | pile driver, diesel self-propelled hammer 1.8T | ca/shift | 4.73 | 2693810.7109 | 12741724.6626 |  |  |  | #REF! |  | #REF!
169 |  |  |  | Cần cẩu bánh xích 25T | caterpillar crane 25T | ca/shift | 4.73 | 2787996.6736 | 13187224.2663 |  |  |  | #REF! |  | #REF!
169 |  |  |  | Tàu kéo 150cv | tug boat 150CV | ca/shift | 0.13 | 3329663.6045 | 432856.2686 |  |  |  | #REF! |  | #REF!
169 |  |  |  | Sà lan 200T | barge 200Ton | ca/shift | 4.73 | 586485.6 | 2774076.888 |  |  |  | #REF! |  | #REF!
169 |  |  |  | Máy khác | Other machine | % | 3 | 29135882.0855 | 874076.4626 |  |  |  | #REF! |  | #REF!
170 | 170 | 1776 | AC.23220 | Nhổ cọc ván thép dưới nước | Remove sheet pile (water) | 100m |  |  |  |  | 1889340.01 | 14915908.1815 | #REF! |  | #REF!
170 |  |  |  | B - Nhân công 4.0/7 | B - Labour 4.0/7 | công/lab | 8.63 | 218927 | 1889340.01 |  |  |  | #REF! |  | #REF! |  | 1
170 |  |  |  | C - Máy thi công | C - Machine |  |  |  | 14915908.1815 |  |  |  | #REF! |  | #REF!
170 |  |  |  | Búa rung 170kW | vibrator hammer 170kW | ca/shift | 2.89 | 1555755.72 | 4496134.0308 |  |  |  | #REF! |  | #REF!
170 |  |  |  | Cần cẩu bánh xích 25T | caterpillar crane 25T | ca/shift | 2.89 | 2787996.6736 | 8057310.3868 |  |  |  | #REF! |  | #REF!
170 |  |  |  | Tàu kéo 150cv | tug boat 150CV | ca/shift | 0.07 | 3329663.6045 | 233076.4523 |  |  |  | #REF! |  | #REF!
170 |  |  |  | Sà lan 200T | barge 200Ton | ca/shift | 2.89 | 586485.6 | 1694943.384 |  |  |  | #REF! |  | #REF!
170 |  |  |  | Máy khác | Other machine | % | 3 | 14481464.2539 | 434443.9276 |  |  |  | #REF! |  | #REF!
171 | 171 | 1776 | AI.11912 | Liên kết ngang, thanh giằng (KHVL chính=(2%/tháng*20 tháng +7%) | Cross - lingking, strut (amor main mater=2%/months*20months+7%) | tấn/ton |  |  |  | 8766212.8713 | 4949939.47 | 1271422.0786 | #REF! |  | #REF!
171 |  |  |  | A - Vật liệu | A - Material |  |  |  | 8766212.8713 |  |  |  | #REF! |  | #REF!
171 |  |  | KH | Thép hình | Shaped steel | kg | 327.9895 | 16703.2484 | 5478490.081 |  |  |  | #REF! | 5 | #REF!
171 |  |  | KH | Thép tấm | Plate steel | kg | 170.2105 | 12871.3483 | 2190838.6277 |  |  |  | #REF! | 5 | #REF!
171 |  |  |  | Que hàn | welding electrode | kg | 24.15 | 19090.9091 | 461045.4545 |  |  |  | #REF! | 5 | #REF!
171 |  |  |  | Ô xy | oxygen | chai/bottle | 2.1 | 48000 | 100800 |  |  |  | #REF! | 5 | #REF!
171 |  |  |  | Đất đèn | Calcium carbide | kg | 8.4 | 14000 | 117600 |  |  |  | #REF! | 5 | #REF!
171 |  |  |  | Vật liệu khác | Other material | % | 5 | 8348774.1632 | 417438.7082 |  |  |  | #REF! |  | #REF!
171 |  |  |  | B - Nhân công 4.0/7 | B - Labour 4.0/7 | công/lab | 22.61 | 218927 | 4949939.47 |  |  |  | #REF! |  | #REF! |  | 1
171 |  |  |  | C - Máy thi công | C - Machine |  |  |  | 1271422.0786 |  |  |  | #REF! |  | #REF!
171 |  |  |  | Máy hàn 23kw | welding machine 23kW | ca/shift | 4.6 | 171649.155 | 789586.113 |  |  |  | #REF! |  | #REF!
171 |  |  |  | Máy cắt tôn | Cutting machine 15Kw | ca/shift | 0.4 | 204698.79 | 81879.516 |  |  |  | #REF! |  | #REF!
171 |  |  |  | Cần cẩu bánh xích 10T | caterpillar crane 10T/ crawler crane 10T | ca/shift | 0.27 | 1481320.1836 | 399956.4496 |  |  |  | #REF! |  | #REF!
172 | 172 | 1776 | AI.63321 | Lắp dựng, tháo dỡ hệ dàn giáo dưới nước (ĐM*1.6 kể đến công tháo dỡ) | Install $ remove scaffolding system of K19 in water (co=1.6) | tấn/ton | 1.6 |  |  | 676189.0381 | 4028256.8 | 2394704.236 | #REF! |  | #REF!
172 |  |  |  | A - Vật liệu | A - Material |  |  |  | 676189.0381 |  |  |  | #REF! |  | #REF!
172 |  |  |  | Thép hình | Shaped steel | kg | 1.04 | 16703.2484 | 17371.3783 |  |  |  | #REF! | 5 | #REF!
172 |  |  |  | Bu lông M20 | Bbolt M20 | cái/each | 19.2 | 4000 | 76800 |  |  |  | #REF! | 5 | #REF!
172 |  |  |  | Que hàn | welding electrode | kg | 28.8 | 19090.9091 | 549818.1818 |  |  |  | #REF! | 5 | #REF!
172 |  |  |  | Vật liệu khác | Other material | % | 5 | 643989.5601 | 32199.478 |  |  |  | #REF! |  | #REF!
172 |  |  |  | B - Nhân công 4.0/7 | B - Labour 4.0/7 | công/lab | 18.4 | 218927 | 4028256.8 |  |  |  | #REF! |  | #REF! |  | 1
172 |  |  |  | C - Máy thi công | C - Machine |  |  |  | 2394704.236 | 1496690.1475 |  |  | #REF! |  | #REF!
172 |  |  |  | Cần cẩu bánh hơi 16T | tyre crane 16T | ca/shift | 0.1328 | 2023241.85 | 268686.5177 |  |  |  | #REF! |  | #REF!
172 |  |  |  | Cần trục ôtô 25T | truck-mounted crane 25T | ca/shift | 0.192 | 2886276.2073 | 554165.0318 |  |  |  | #REF! |  | #REF!
172 |  |  |  | Máy hàn 23kw | welding machine 23kW | ca/shift | 6.64 | 171649.155 | 1139750.3892 |  |  |  | #REF! |  | #REF!
172 |  |  |  | Sà lan 200T | barge 200Ton | ca/shift | 0.192 | 586485.6 | 112605.2352 |  |  |  | #REF! |  | #REF!
172 |  |  |  | Sà lan 400T | barge 400Ton | ca/shift | 0.192 | 1144511.22 | 219746.1542 |  |  |  | #REF! |  | #REF!
172 |  |  |  | Canô 150CV | canoe 150CV | ca/shift | 0.096 | 1039071.9573 | 99750.9079 |  |  |  | #REF! |  | #REF!
173 | 173 | 1776 | AF.11310 | Bê tông C20 nền | Concrete C20 of foundation | m3 |  |  |  | 920018.7756 | 295139.26 | 23229.762 | #REF! |  | #REF!
173 |  |  |  | A - Vật liệu | A - Material |  |  |  | 920018.7756 |  |  |  | #REF! |  | #REF!
173 |  |  | C3124 | Vữa bê tông đá 1x2 C20 SN 2-4 | Concrete motar C20 stone 1x2 slump 2-4 | m3 | 1.03 | 884378.3289 | 910909.6788 |  |  |  | #REF! | 1 | #REF!
173 |  |  |  | Vật liệu khác | Other material | % | 1 | 910909.6788 | 9109.0968 |  |  |  | #REF! |  | #REF!
173 |  |  |  | B - Nhân công 3.0/7 | B - Labour 3.0/7 | công/lab | 1.58 | 186797 | 295139.26 |  |  |  | #REF! |  | #REF! |  | 1
173 |  |  |  | C - Máy thi công | C - Machine |  |  |  | 23229.762 |  |  |  | #REF! |  | #REF!
173 |  |  |  | Máy trộn 250l | concrete mixer 250L | ca/shift | 0.095 | 180447.9 | 17142.5505 |  |  |  | #REF! |  | #REF!
173 |  |  |  | Máy đầm bàn 1KW | concrete vibrating compactor 1Kw | ca/shift | 0.089 | 68395.635 | 6087.2115 |  |  |  | #REF! |  | #REF!
174 | 174 | 1776 | AI.12111 | Sản xuất ống vách cọc khoan nhồi (thu hồi), KH=1.17%*3tháng | #N/A | tấn/ton | 0.0351 |  |  | 482210.6237 | 154464.1312 | 41314.8553 | #REF! |  | #REF!
174 |  |  |  | A - Vật liệu | A - Material |  |  |  | 482210.6237 |  |  |  | #REF! |  | #REF!
174 |  |  |  | Thép tấm | Plate steel | kg | 35.9775 | 12871.3483 | 463078.933 |  |  |  | #REF! | 1.5 | #REF!
174 |  |  |  | Ô xy | oxygen | chai/bottle | 0.0027378 | 48000 | 131.4144 |  |  |  | #REF! | 1.5 | #REF!
174 |  |  |  | Đất đèn | Calcium carbide | kg | 0.01053 | 14000 | 147.42 |  |  |  | #REF! | 1.5 | #REF!
174 |  |  |  | Que hàn | welding electrode | kg | 0.61425 | 19090.9091 | 11726.5909 |  |  |  | #REF! | 1.5 | #REF!
174 |  |  |  | Vật liệu khác | Other material | % | 1.5 | 475084.3583 | 7126.2654 |  |  |  | #REF! |  | #REF!
174 |  |  |  | B - Nhân công 4.5/7 | B - Labour 4.5/7 | công/lab | 0.64935 | 237875 | 154464.1312 |  |  |  | #REF! |  | #REF! |  | 1
174 |  |  |  | C - Máy thi công | C - Machine |  |  |  | 41314.8553 |  |  |  | #REF! |  | #REF!
174 |  |  |  | Máy hàn 23kw | welding machine 23kW | ca/shift | 0.11232 | 171649.155 | 19279.6331 |  |  |  | #REF! | 1 | #REF!
174 |  |  |  | Máy cuốn ống 2.8kW | plate roll bending machine 2.8kW | ca/shift | 0.01755 | 82106.406 | 1440.9674 |  |  |  | #REF! | 1 | #REF!
174 |  |  |  | Cần cẩu bánh xích 16T | caterpillar crane 16T | ca/shift | 0.009477 | 2129914.1945 | 20185.1968 |  |  |  | #REF! | 1 | #REF!
174 |  |  |  | Máy khác | Other machine | % | 1 | 40905.7973 | 409.058 |  |  |  | #REF! |  | #REF!
175 | 175 | 1776 | AI.12111 | Sản xuất ống vách cọc khoan nhồi (thu hồi), KH=1.17%*2tháng | #N/A | tấn/ton | 0.0234 |  |  | 321473.7491 | 102976.0875 | 27543.2369 | #REF! |  | #REF!
175 |  |  |  | A - Vật liệu | A - Material |  |  |  | 321473.7491 |  |  |  | #REF! |  | #REF!
175 |  |  |  | Thép tấm | Plate steel | kg | 23.985 | 12871.3483 | 308719.2887 |  |  |  | #REF! | 1.5 | #REF!
175 |  |  |  | Ô xy | oxygen | chai/bottle | 0.0018252 | 48000 | 87.6096 |  |  |  | #REF! | 1.5 | #REF!
175 |  |  |  | Đất đèn | Calcium carbide | kg | 0.00702 | 14000 | 98.28 |  |  |  | #REF! | 1.5 | #REF!
175 |  |  |  | Que hàn | welding electrode | kg | 0.4095 | 19090.9091 | 7817.7273 |  |  |  | #REF! | 1.5 | #REF!
175 |  |  |  | Vật liệu khác | Other material | % | 1.5 | 316722.9055 | 4750.8436 |  |  |  | #REF! |  | #REF!
175 |  |  |  | B - Nhân công 4.5/7 | B - Labour 4.5/7 | công/lab | 0.4329 | 237875 | 102976.0875 |  |  |  | #REF! |  | #REF! |  | 1
175 |  |  |  | C - Máy thi công | C - Machine |  |  |  | 27543.2369 |  |  |  | #REF! |  | #REF!
175 |  |  |  | Máy hàn 23kw | welding machine 23kW | ca/shift | 0.07488 | 171649.155 | 12853.0887 |  |  |  | #REF! | 1 | #REF!
175 |  |  |  | Máy cuốn ống 2.8kW | plate roll bending machine 2.8kW | ca/shift | 0.0117 | 82106.406 | 960.645 |  |  |  | #REF! | 1 | #REF!
175 |  |  |  | Cần cẩu bánh xích 16T | caterpillar crane 16T | ca/shift | 0.006318 | 2129914.1945 | 13456.7979 |  |  |  | #REF! | 1 | #REF!
175 |  |  |  | Máy khác | Other machine | % | 1 | 27270.5316 | 272.7053 |  |  |  | #REF! |  | #REF!
176 | 176 | 1776 | AI.12111 | Sản xuất ống vách cọc khoan nhồi (thu hồi), KH=1.17%*2.5tháng | #N/A | tấn/ton | 0.02925 |  |  | 401842.1864 | 128720.1094 | 34429.0461 | #REF! |  | #REF!
176 |  |  |  | A - Vật liệu | A - Material |  |  |  | 401842.1864 |  |  |  | #REF! |  | #REF!
176 |  |  |  | Thép tấm | Plate steel | kg | 29.9812 | 12871.3483 | 385899.1108 |  |  |  | #REF! | 1.5 | #REF!
176 |  |  |  | Ô xy | oxygen | chai/bottle | 0.0022815 | 48000 | 109.512 |  |  |  | #REF! | 1.5 | #REF!
176 |  |  |  | Đất đèn | Calcium carbide | kg | 0.008775 | 14000 | 122.85 |  |  |  | #REF! | 1.5 | #REF!
176 |  |  |  | Que hàn | welding electrode | kg | 0.51187 | 19090.9091 | 9772.1591 |  |  |  | #REF! | 1.5 | #REF!
176 |  |  |  | Vật liệu khác | Other material | % | 1.5 | 395903.6319 | 5938.5545 |  |  |  | #REF! |  | #REF!
176 |  |  |  | B - Nhân công 4.5/7 | B - Labour 4.5/7 | công/lab | 0.54112 | 237875 | 128720.1094 |  |  |  | #REF! |  | #REF! |  | 1
176 |  |  |  | C - Máy thi công | C - Machine |  |  |  | 34429.0461 |  |  |  | #REF! |  | #REF!
176 |  |  |  | Máy hàn 23kw | welding machine 23kW | ca/shift | 0.0936 | 171649.155 | 16066.3609 |  |  |  | #REF! | 1 | #REF!
176 |  |  |  | Máy cuốn ống 2.8kW | plate roll bending machine 2.8kW | ca/shift | 0.014625 | 82106.406 | 1200.8062 |  |  |  | #REF! | 1 | #REF!
176 |  |  |  | Cần cẩu bánh xích 16T | caterpillar crane 16T | ca/shift | 0.0078975 | 2129914.1945 | 16820.9974 |  |  |  | #REF! | 1 | #REF!
176 |  |  |  | Máy khác | Other machine | % | 1 | 34088.1644 | 340.8816 |  |  |  | #REF! |  | #REF!
177 | 177 | 1776 | AI.12111 | Sản xuất ống vách cọc khoan nhồi (để lại) | Product casting pipe (permanent) | tấn/ton | 1 |  |  | 13738194.4071 | 4400687.5 | 1177061.4048 | #REF! |  | #REF!
177 |  |  |  | A - Vật liệu | A - Material |  |  |  | 13738194.4071 |  |  |  | #REF! |  | #REF!
177 |  |  |  | Thép tấm | Plate steel | kg | 1025 | 12871.3483 | 13193131.9945 |  |  |  | #REF! | 1.5 | #REF!
177 |  |  |  | Ô xy | oxygen | chai/bottle | 0.078 | 48000 | 3744 |  |  |  | #REF! | 1.5 | #REF!
177 |  |  |  | Đất đèn | Calcium carbide | kg | 0.3 | 14000 | 4200 |  |  |  | #REF! | 1.5 | #REF!
177 |  |  |  | Que hàn | welding electrode | kg | 17.5 | 19090.9091 | 334090.9091 |  |  |  | #REF! | 1.5 | #REF!
177 |  |  |  | Vật liệu khác | Other material | % | 1.5 | 13535166.9035 | 203027.5036 |  |  |  | #REF! |  | #REF!
177 |  |  |  | B - Nhân công 4.5/7 | B - Labour 4.5/7 | công/lab | 18.5 | 237875 | 4400687.5 |  |  |  | #REF! |  | #REF! |  | 1
177 |  |  |  | C - Máy thi công | C - Machine |  |  |  | 1177061.4048 |  |  |  | #REF! |  | #REF!
177 |  |  |  | Máy hàn 23kw | welding machine 23kW | ca/shift | 3.2 | 171649.155 | 549277.296 |  |  |  | #REF! | 1 | #REF!
177 |  |  |  | Máy cuốn ống 2.8kW | plate roll bending machine 2.8kW | ca/shift | 0.5 | 82106.406 | 41053.203 |  |  |  | #REF! | 1 | #REF!
177 |  |  |  | Cần cẩu bánh xích 16T | caterpillar crane 16T | ca/shift | 0.27 | 2129914.1945 | 575076.8325 |  |  |  | #REF! | 1 | #REF!
177 |  |  |  | Máy khác | Other machine | % | 1 | 1165407.3315 | 11654.0733 |  |  |  | #REF! |  | #REF!
178 | 178 | 1776 | AC.22111 | Đóng cọc ván thép trên cạn, L≤12m (phần không ngập đất, HS=0,75) | Driving steel sheet pile (land), L<=12m, soil C1 (not on land, HS=0.75) | 100m | 0.75 |  |  |  | 1566422.685 | 6617480.7019 | #REF! |  | #REF!
178 |  |  |  | B - Nhân công 4.0/7 | B - Labour 4.0/7 | công/lab | 7.155 | 218927 | 1566422.685 |  |  |  | #REF! |  | #REF! |  | 1
178 |  |  |  | C - Máy thi công | C - Machine |  |  |  | 6617480.7019 |  |  |  | #REF! |  | #REF!
178 |  |  |  | Máy đóng cọc tự hành 1.8T | pile driver, diesel self-propelled hammer 1.8T | ca/shift | 2.385 | 2693810.7109 | 6424738.5455 |  |  |  | #REF! | 3 | #REF!
178 |  |  |  | Máy khác | Other machine | % | 3 | 6424738.5455 | 192742.1564 |  |  |  | #REF! |  | #REF!
179 | 179 | 1776 | AC.22111 | Đóng cọc ván thép trên cạn, L≤12m (phần ngập đất) | Driving steel sheet pile (land), L<=12m, soil C1 (on land) | 100m | 1 |  |  |  | 2088563.58 | 8823307.6025 | #REF! |  | #REF!
179 |  |  |  | B - Nhân công 4.0/7 | B - Labour 4.0/7 | công/lab | 9.54 | 218927 | 2088563.58 |  |  |  | #REF! |  | #REF! |  | 1
179 |  |  |  | C - Máy thi công | C - Machine |  |  |  | 8823307.6025 |  |  |  | #REF! |  | #REF!
179 |  |  |  | Máy đóng cọc tự hành 1.8T | pile driver, diesel self-propelled hammer 1.8T | ca/shift | 3.18 | 2693810.7109 | 8566318.0607 |  |  |  | #REF! | 3 | #REF!
179 |  |  |  | Máy khác | Other machine | % | 3 | 8566318.0607 | 256989.5418 |  |  |  | #REF! |  | #REF!
180 | 180 | 1776 | AC.23210 | Nhổ cọc ván thép trên cạn | Remove sheet pile (land) | 100m |  |  |  |  | 1565328.05 | 9891015.7757 | #REF! |  | #REF!
180 |  |  |  | B - Nhân công 4.0/7 | B - Labour 4.0/7 | công/lab | 7.15 | 218927 | 1565328.05 |  |  |  | #REF! |  | #REF! |  | 1
180 |  |  |  | C - Máy thi công | C - Machine |  |  |  | 9891015.7757 |  |  |  | #REF! |  | #REF!
180 |  |  |  | Búa rung 170kW | vibrator hammer 170kW | ca/shift | 2.23 | 1555755.72 | 3469335.2556 |  |  |  | #REF! | 3 | #REF!
180 |  |  |  | Cần cẩu bánh xích 25T | caterpillar crane 25T | ca/shift | 2.2 | 2787996.6736 | 6133592.682 |  |  |  | #REF! | 3 | #REF!
180 |  |  |  | Máy khác | Other machine | % | 3 | 9602927.9376 | 288087.8381 |  |  |  | #REF! |  | #REF!
181 | 181 | 1776 | AI.11911 | Vành đai khung chống trụ P3,P4 (KHVL chính =(2%/tháng*6 tháng +7%) | Brace for pier P3, P4 (amor main material=2%/month*6 months+7%) | tấn/ton |  |  |  | 3534397.2512 | 5801565.5 | 1403916.4982 | #REF! |  | #REF!
181 |  |  |  | A - Vật liệu | A - Material |  |  |  | 3534397.2512 |  |  |  | #REF! |  | #REF!
181 |  |  | KH | Thép hình | Shaped steel | kg | 118.8241 | 16703.2484 | 1984748.4545 |  |  |  | #REF! |  | #REF!
181 |  |  | KH | Thép tấm | Plate steel | kg | 60.04 | 12871.3483 | 772795.7512 |  |  |  | #REF! |  | #REF!
181 |  |  | KH | Thép tròn D<=10 | steel bar D<=10 | kg | 11.666 | 16754.0756 | 195453.0455 |  |  |  | #REF! |  | #REF!
181 |  |  |  | Que hàn | welding electrode | kg | 22.66 | 19090.9091 | 432600 |  |  |  | #REF! |  | #REF!
181 |  |  |  | Ô xy | oxygen | chai/bottle | 1.7 | 48000 | 81600 |  |  |  | #REF! |  | #REF!
181 |  |  |  | Đất đèn | Calcium carbide | kg | 4.8 | 14000 | 67200 |  |  |  | #REF! |  | #REF!
181 |  |  |  | B - Nhân công 4.0/7 | B - Labour 4.0/7 | công/lab | 26.5 | 218927 | 5801565.5 |  |  |  | #REF! |  | #REF! |  | 1
181 |  |  |  | C - Máy thi công | C - Machine |  |  |  | 1403916.4982 |  |  |  | #REF! |  | #REF!
181 |  |  |  | Máy hàn 23kw | welding machine 23kW | ca/shift | 4.25 | 171649.155 | 729508.9087 |  |  |  | #REF! |  | #REF!
181 |  |  |  | Máy cắt tôn | Cutting machine 15Kw | ca/shift | 0.4 | 204698.79 | 81879.516 |  |  |  | #REF! |  | #REF!
181 |  |  |  | Cần cẩu bánh xích 10T | caterpillar crane 10T/ crawler crane 10T | ca/shift | 0.4 | 1481320.1836 | 592528.0735 |  |  |  | #REF! |  | #REF!
182 | 182 | 1776 | AI.11911 | Vành đai khung chống trụ P2, P5 (KHVL chính =(2%/tháng*1 tháng +7%) | Brace for pier P2, P5 (amor main material=2%/month*1 months+7%) | tấn/ton |  |  |  | 1980188.1716 | 5801565.5 | 1403916.4982 | #REF! |  | #REF!
182 |  |  |  | A - Vật liệu | A - Material |  |  |  | 1980188.1716 |  |  |  | #REF! |  | #REF!
182 |  |  | KH | Thép hình | Shaped steel | kg | 56.2851 | 16703.2484 | 940144.0048 |  |  |  | #REF! |  | #REF!
182 |  |  | KH | Thép tấm | Plate steel | kg | 28.44 | 12871.3483 | 366061.1453 |  |  |  | #REF! |  | #REF!
182 |  |  | KH | Thép tròn D<=10 | steel bar D<=10 | kg | 5.526 | 16754.0756 | 92583.0215 |  |  |  | #REF! |  | #REF!
182 |  |  |  | Que hàn | welding electrode | kg | 22.66 | 19090.9091 | 432600 |  |  |  | #REF! |  | #REF!
182 |  |  |  | Ô xy | oxygen | chai/bottle | 1.7 | 48000 | 81600 |  |  |  | #REF! |  | #REF!
182 |  |  |  | Đất đèn | Calcium carbide | kg | 4.8 | 14000 | 67200 |  |  |  | #REF! |  | #REF!
182 |  |  |  | B - Nhân công 4.0/7 | B - Labour 4.0/7 | công/lab | 26.5 | 218927 | 5801565.5 |  |  |  | #REF! |  | #REF! |  | 1
182 |  |  |  | C - Máy thi công | C - Machine |  |  |  | 1403916.4982 |  |  |  | #REF! |  | #REF!
182 |  |  |  | Máy hàn 23kw | welding machine 23kW | ca/shift | 4.25 | 171649.155 | 729508.9087 |  |  |  | #REF! |  | #REF!
182 |  |  |  | Máy cắt tôn | Cutting machine 15Kw | ca/shift | 0.4 | 204698.79 | 81879.516 |  |  |  | #REF! |  | #REF!
182 |  |  |  | Cần cẩu bánh xích 10T | caterpillar crane 10T/ crawler crane 10T | ca/shift | 0.4 | 1481320.1836 | 592528.0735 |  |  |  | #REF! |  | #REF!
183 | 183 | 1776 | AI.11911 | Vành đai khung chống trụ P1, P6 (KHVL chính =(2%/tháng*1 tháng +7%) (chỉ tính vật liệu) | Brace for pier P1, P6 (amor main material=2%/month*1 months+7%) | tấn/ton |  |  |  | 1980188.1716 |  |  | #REF! |  | #REF!
183 |  |  |  | A - Vật liệu | A - Material |  |  |  | 1980188.1716 |  |  |  | #REF! |  | #REF!
183 |  |  | KH | Thép hình | Shaped steel | kg | 56.2851 | 16703.2484 | 940144.0048 |  |  |  | #REF! |  | #REF!
183 |  |  | KH | Thép tấm | Plate steel | kg | 28.44 | 12871.3483 | 366061.1453 |  |  |  | #REF! |  | #REF!
183 |  |  | KH | Thép tròn D<=10 | steel bar D<=10 | kg | 5.526 | 16754.0756 | 92583.0215 |  |  |  | #REF! |  | #REF!
183 |  |  |  | Que hàn | welding electrode | kg | 22.66 | 19090.9091 | 432600 |  |  |  | #REF! |  | #REF!
183 |  |  |  | Ô xy | oxygen | chai/bottle | 1.7 | 48000 | 81600 |  |  |  | #REF! |  | #REF!
183 |  |  |  | Đất đèn | Calcium carbide | kg | 4.8 | 14000 | 67200 |  |  |  | #REF! |  | #REF!
184 | 184 | 1776 | AI.63311 | Lắp dựng, tháo dỡ hệ dàn giáo trên cạn (Định mức x 1.6 kể đến công tháo dỡ) | Install $ remove scaffolding system of K19 on land (co=1.6) | tấn/ton | 1.6 |  |  | 478140.383 | 3327690.4 | 1388987.9442 | #REF! |  | #REF!
184 |  |  |  | A - Vật liệu | A - Material |  |  |  | 478140.383 |  |  |  | #REF! |  | #REF! | 0,45
184 |  |  |  | Thép hình | Shaped steel | kg | 0.72 | 16703.2484 | 12026.3388 |  |  |  | #REF! | 5 | #REF! | 12
184 |  |  |  | Bu lông M20 | Bbolt M20 | cái/each | 19.2 | 4000 | 76800 |  |  |  | #REF! | 5 | #REF! | 12
184 |  |  |  | Que hàn | welding electrode | kg | 19.2 | 19090.9091 | 366545.4545 |  |  |  | #REF! | 5 | #REF! | 5
184 |  |  |  | Vật liệu khác | Other material | % | 5 | 455371.7934 | 22768.5897 |  |  |  | #REF! |  | #REF! | 9,5
184 |  |  |  | B - Nhân công 4.0/7 | B - Labour 4.0/7 | công/lab | 15.2 | 218927 | 3327690.4 |  |  |  | #REF! |  | #REF! |  | 1
184 |  |  |  | C - Máy thi công | C - Machine |  |  |  | 1388987.9442 |  |  |  | #REF! |  | #REF! | 0,27
184 |  |  |  | Cần cẩu bánh hơi 16T | tyre crane 16T | ca/shift | 0.432 | 2023241.85 | 874040.4792 |  |  |  | #REF! | 3 | #REF! | -
184 |  |  |  | Máy hàn 23kw | welding machine 23kW | ca/shift | 3 | 171649.155 | 514947.465 |  |  |  | #REF! |  | #REF! | 3,00
185 | 185 | 1776 | AI.63311 | Lắp dựng hệ dàn giáo trên cạn | Install scaffolding system of K19 on land | tấn/ton | 1 |  |  | 298837.7394 | 2079806.5 | 1061222.7645 | #REF! |  | #REF!
185 |  |  |  | A - Vật liệu | A - Material |  |  |  | 298837.7394 |  |  |  | #REF! |  | #REF! | 0,45
185 |  |  |  | Thép hình | Shaped steel | kg | 0.45 | 16703.2484 | 7516.4618 |  |  |  | #REF! | 5 | #REF! | 12
185 |  |  |  | Bu lông M20 | Bbolt M20 | cái/each | 12 | 4000 | 48000 |  |  |  | #REF! | 5 | #REF! | 12
185 |  |  |  | Que hàn | welding electrode | kg | 12 | 19090.9091 | 229090.9091 |  |  |  | #REF! | 5 | #REF! | 5
185 |  |  |  | Vật liệu khác | Other material | % | 5 | 284607.3709 | 14230.3685 |  |  |  | #REF! |  | #REF! | 9,5
185 |  |  |  | B - Nhân công 4.0/7 | B - Labour 4.0/7 | công/lab | 9.5 | 218927 | 2079806.5 |  |  |  | #REF! |  | #REF! |  | 1
185 |  |  |  | C - Máy thi công | C - Machine |  |  |  | 1061222.7645 |  |  |  | #REF! |  | #REF! | 0,27
185 |  |  |  | Cần cẩu bánh hơi 16T | tyre crane 16T | ca/shift | 0.27 | 2023241.85 | 546275.2995 |  |  |  | #REF! | 3 | #REF! | -
185 |  |  |  | Máy hàn 23kw | welding machine 23kW | ca/shift | 3 | 171649.155 | 514947.465 |  |  |  | #REF! |  | #REF! | 3,00
186 | 186 | 1776 | AC.22621 | Sử dụng cọc thép hình H250x250 (KH=(1.17%/tháng*6 tháng +3.5%/lần đóng nhổ ) | Steel pile H250x250, amor=1.17%*6 months +3.5% | 100m |  |  |  | 13168671.3093 |  |  | #REF! |  | #REF!
186 |  |  |  | A - Vật liệu | A - Material |  |  |  | 13168671.3093 |  |  |  | #REF! |  | #REF!
186 |  |  | KH | Cọc thép hình H250x250 | Shaped steel H250x250 | m | 10.52 | 1239381.029 | 13038288.425 |  |  |  | #REF! | 1 | #REF!
186 |  |  |  | Vật liệu khác | Other material | % | 1 | 13038288.425 | 130382.8843 |  |  |  | #REF! |  | #REF!
187 | 187 | 1776 | AC.22521 | Sử dụng cọc thép hình H250x250 (KH=(1.17%/tháng*1 tháng +3.5%/lần đóng nhổ ) | Steel pile H250x250, amor=1.17%*1 months +3.5% | 100m |  |  |  | 5845788.4994 |  |  | #REF! |  | #REF!
187 |  |  |  | A - Vật liệu | A - Material |  |  |  | 5845788.4994 |  |  |  | #REF! |  | #REF!
187 |  |  | KH | Cọc thép hình H250x250 | Shaped steel H250x250 | m | 4.67 | 1239381.029 | 5787909.4054 |  |  |  | #REF! | 1 | #REF!
187 |  |  |  | Vật liệu khác | Other material | % | 1 | 5787909.4054 | 57879.0941 |  |  |  | #REF! |  | #REF!
188 | 188 | 1776 | AC.22621 | Đóng cọc thép hình trên mặt nước L>10m, đất C1 | Driven steel pile in water, L>10m, soil C1 | 100m |  |  |  |  | 3316744.05 | 25307618.7203 | #REF! |  | #REF!
188 |  |  |  | B - Nhân công 4.0/7 | B - Labour 4.0/7 | công/lab | 15.15 | 218927 | 3316744.05 |  |  |  | #REF! |  | #REF! |  | 1
188 |  |  |  | C - Máy thi công | C - Machine |  |  |  | 25307618.7203 |  |  |  | #REF! |  | #REF!
188 |  |  |  | Máy đóng cọc 1.2T | pile driver, diesel hammer 1.2T | ca/shift | 5.05 | 1452950.3271 | 7337399.1518 |  |  |  | #REF! |  | #REF!
188 |  |  |  | Cần cẩu bánh xích 25T | caterpillar crane 25T | ca/shift | 5.05 | 2787996.6736 | 14079383.2019 |  |  |  | #REF! |  | #REF!
188 |  |  |  | Tàu kéo 150cv | tug boat 150CV | ca/shift | 0.13 | 3329663.6045 | 432856.2686 |  |  |  | #REF! |  | #REF!
188 |  |  |  | Sà lan 200T | barge 200Ton | ca/shift | 5.05 | 586485.6 | 2961752.28 |  |  |  | #REF! |  | #REF!
188 |  |  |  | Máy khác | Other machine | % | 2 | 24811390.9023 | 496227.818 |  |  |  | #REF! |  | #REF!
189 | 189 | 1776 | AC.23120 | Nhổ cọc thép hình, thép ống dưới nước | Removing shaped steel pile/ casing (on water) | 100m |  |  |  |  | 1247883.9 | 6812361.4973 | #REF! |  | #REF!
189 |  |  |  | B - Nhân công 4.0/7 | B - Labour 4.0/7 | công/lab | 5.7 | 218927 | 1247883.9 |  |  |  | #REF! |  | #REF! |  | 1
189 |  |  |  | C - Máy thi công | C - Machine |  |  |  | 6812361.4973 |  |  |  | #REF! |  | #REF!
189 |  |  |  | Cần cẩu bánh xích 25T | caterpillar crane 25T | ca/shift | 1.92 | 2787996.6736 | 5352953.6134 |  |  |  | #REF! |  | #REF!
189 |  |  |  | Tàu kéo 150cv | tug boat 150CV | ca/shift | 0.06 | 3329663.6045 | 199779.8163 |  |  |  | #REF! |  | #REF!
189 |  |  |  | Sà lan 200T | barge 200Ton | ca/shift | 1.92 | 586485.6 | 1126052.352 |  |  |  | #REF! |  | #REF!
189 |  |  |  | Máy khác | Other machine | % | 2 | 6678785.7817 | 133575.7156 |  |  |  | #REF! |  | #REF!
190 | 190 | 1776 | AF.37110 | Bê tông C20 bịt đáy đá 4x6 trên cạn | Blinding concrete C20 (stone 4x6) on land | m3 |  |  |  | 945223.0902 | 355008.5 | 211725.9758 | #REF! |  | #REF!
190 |  |  |  | A - Vật liệu | A - Material |  |  |  | 945223.0902 |  |  |  | #REF! |  | #REF!
190 |  |  | C3344 | Vữa Bê tông C20 đá 4x6 (độ sụt 14-17cm) | Concrete motar C20 stone 4x6 slump 14-17 | m3 | 1.03 | 901907.2289 | 928964.4458 |  |  |  | #REF! | 1 | #REF!
190 |  |  |  | Ống đổ D300 | pouring pipe D300 | m | 0.05 | 138000 | 6900 |  |  |  | #REF! | 1 | #REF!
190 |  |  |  | Vật liệu khác | Other material | % | 1 | 935864.4458 | 9358.6445 |  |  |  | #REF! |  | #REF!
190 |  |  |  | B - Nhân công 3.5/7 | B - Labour 3.5/7 | công/lab | 1.75 | 202862 | 355008.5 |  |  |  | #REF! |  | #REF! |  | 1
190 |  |  |  | C - Máy thi công | C - Machine |  |  |  | 211725.9758 |  |  |  | #REF! |  | #REF!
190 |  |  |  | Máy bơm BT 50m3/h | concrete pump truck 50m3/h | ca/shift | 0.05 | 3446390.13 | 172319.5065 |  |  |  | #REF! | 5 | #REF!
190 |  |  |  | Sà lan 200T | barge 200Ton | ca/shift | 0.05 | 586485.6 | 29324.28 |  |  |  | #REF! | 5 | #REF!
190 |  |  |  | Máy khác | Other machine | % | 5 | 201643.7865 | 10082.1893 |  |  |  | #REF! |  | #REF!
191 | 191 | 1776 | AI.11912 | Sản xuất đà giáo K0, K1 (KH=(2%/tháng*2,5tháng+7%) | Producing scaffolding K0, K1 (amor=2%/month*2months+7%) | tấn/ton | 12% |  |  | 2769450.53 | 4949939.47 | 1271422.0786 | #REF! |  | #REF!
191 |  |  |  | A - Vật liệu | A - Material |  |  |  | 2769450.53 |  |  |  | #REF! |  | #REF!
191 |  |  | KH | Thép hình | Shaped steel | kg | 83.742 | 16703.2484 | 1398763.4249 |  |  |  | #REF! | 5 | #REF!
191 |  |  | KH | Thép tấm | Plate steel | kg | 43.458 | 12871.3483 | 559363.0539 |  |  |  | #REF! | 5 | #REF!
191 |  |  |  | Que hàn | welding electrode | kg | 24.15 | 19090.9091 | 461045.4545 |  |  |  | #REF! | 5 | #REF!
191 |  |  |  | Ô xy | oxygen | chai/bottle | 2.1 | 48000 | 100800 |  |  |  | #REF! | 5 | #REF!
191 |  |  |  | Đất đèn | Calcium carbide | kg | 8.4 | 14000 | 117600 |  |  |  | #REF! | 5 | #REF!
191 |  |  |  | Vật liệu khác | Other material | % | 5 | 2637571.9333 | 131878.5967 |  |  |  | #REF! |  | #REF!
191 |  |  |  | B - Nhân công 4.0/7 | B - Labour 4.0/7 | công/lab | 22.61 | 218927 | 4949939.47 |  |  |  | #REF! |  | #REF! |  | 1
191 |  |  |  | C - Máy thi công | C - Machine |  |  |  | 1271422.0786 |  |  |  | #REF! |  | #REF!
191 |  |  |  | Máy hàn 23kw | welding machine 23kW | ca/shift | 4.6 | 171649.155 | 789586.113 |  |  |  | #REF! |  | #REF!
191 |  |  |  | Máy cắt tôn | Cutting machine 15Kw | ca/shift | 0.4 | 204698.79 | 81879.516 |  |  |  | #REF! |  | #REF!
191 |  |  |  | Cần cẩu bánh xích 10T | caterpillar crane 10T/ crawler crane 10T | ca/shift | 0.27 | 1481320.1836 | 399956.4496 |  |  |  | #REF! |  | #REF!
192 | 192 | 1776 | AI.11912 | Thép hình làm hệ đà giáo (KH=(2%/tháng*2,67tháng+7%) | Shaped steel of scaffolding (amor=2%/month*2 month+7%) | tấn/ton | 12.34% |  |  | 2827704.7928 | 4949939.47 | 1271422.0786 | #REF! |  | #REF!
192 |  |  |  | A - Vật liệu | A - Material |  |  |  | 2827704.7928 |  |  |  | #REF! |  | #REF!
192 |  |  | KH | Thép hình | Shaped steel | kg | 86.1147 | 16703.2484 | 1438395.0553 |  |  |  | #REF! | 5 | #REF!
192 |  |  | KH | Thép tấm | Plate steel | kg | 44.6893 | 12871.3483 | 575211.6737 |  |  |  | #REF! | 5 | #REF!
192 |  |  |  | Que hàn | welding electrode | kg | 24.15 | 19090.9091 | 461045.4545 |  |  |  | #REF! | 5 | #REF!
192 |  |  |  | Ô xy | oxygen | chai/bottle | 2.1 | 48000 | 100800 |  |  |  | #REF! | 5 | #REF!
192 |  |  |  | Đất đèn | Calcium carbide | kg | 8.4 | 14000 | 117600 |  |  |  | #REF! | 5 | #REF!
192 |  |  |  | Vật liệu khác | Other material | % | 5 | 2693052.1836 | 134652.6092 |  |  |  | #REF! |  | #REF!
192 |  |  |  | B - Nhân công 4.0/7 | B - Labour 4.0/7 | công/lab | 22.61 | 218927 | 4949939.47 |  |  |  | #REF! |  | #REF! |  | 1
192 |  |  |  | C - Máy thi công | C - Machine |  |  |  | 1271422.0786 |  |  |  | #REF! |  | #REF!
192 |  |  |  | Máy hàn 23kw | welding machine 23kW | ca/shift | 4.6 | 171649.155 | 789586.113 |  |  |  | #REF! |  | #REF!
192 |  |  |  | Máy cắt tôn | Cutting machine 15Kw | ca/shift | 0.4 | 204698.79 | 81879.516 |  |  |  | #REF! |  | #REF!
192 |  |  |  | Cần cẩu bánh xích 10T | caterpillar crane 10T/ crawler crane 10T | ca/shift | 0.27 | 1481320.1836 | 399956.4496 |  |  |  | #REF! |  | #REF!
193 | 193 | 1776 | AF.31320 | Bê tông C35 bệ đúc dầm | Concrete C35 of casting bed | m3 |  |  |  | 1196576.2227 | 306347.08 | 121589.1502 | x |  |  | x
193 |  |  |  | A - Vật liệu | A - Material |  |  |  | 1196576.2227 |  |  |  | x |  |  | x
193 |  |  | C3327 | Vữa bê tông đá 1x2 C35 (độ sụt 14-17cm) | Concrete motar C35 stone 1x2 slump 14-17 | m3 | 1.015 | 1167220.624 | 1184728.9333 |  |  |  | x | 1 |  | x
193 |  |  |  | Vật liệu khác | Other material | % | 1 | 1184728.9333 | 11847.2893 |  |  |  | x |  |  | x
193 |  |  |  | B - Nhân công 3.0/7 | B - Labour 3.0/7 | công/lab | 1.64 | 186797 | 306347.08 |  |  |  | x |  |  | x | 1
193 |  |  |  | C - Máy thi công | C - Machine |  |  |  | 121589.1502 |  |  |  | x |  |  | x
193 |  |  |  | Máy bơm BT 50m3/h | concrete pump truck 50m3/h | ca/shift | 0.033 | 3446390.13 | 113730.8743 |  |  |  | x | 1 |  | x
193 |  |  |  | Máy đầm dùi 1.5Kw | concrete vibrating compactor 1.5Kw | ca/shift | 0.089 | 74768.7975 | 6654.423 |  |  |  | x | 1 |  | x
193 |  |  |  | Máy khác | Other machine | % | 1 | 120385.2973 | 1203.853 |  |  |  | x |  |  | x
194 | 194 | 1776 | AC.32122 | Khoan vào đất trên cạn D100 phản tuần hoàn, L<=30m | 0 | m |  |  |  | 127490.7273 | 405014.95 | 622962.4946 | #REF! |  | #REF!
194 |  |  |  | A - Vật liệu | A - Material |  |  |  | 127490.7273 |  |  |  | #REF! |  | #REF!
194 |  |  |  | Gầu khoan | Bucket of drill | cái/each | 0.0014 | 3000000 | 4200 |  |  |  | #REF! |  | #REF!
194 |  |  |  | Răng gầu hợp kim | alloy bucket teeth | cái/each | 1.32 | 85000 | 112200 |  |  |  | #REF! |  | #REF!
194 |  |  |  | Que hàn | welding electrode | kg | 0.45 | 19090.9091 | 8590.9091 |  |  |  | #REF! |  | #REF!
194 |  |  |  | Vật liệu khác | Other material | % | 2 | 124990.9091 | 2499.8182 |  |  |  | #REF! |  | #REF!
194 |  |  |  | B - Nhân công 4.0/7 | B - Labour 4.0/7 | công/lab | 1.85 | 218927 | 405014.95 |  |  |  | #REF! |  | #REF! |  | 1
194 |  |  |  | C - Máy thi công | C - Machine |  |  |  | 622962.4946 |  |  |  | #REF! |  | #REF!
194 |  |  |  | Máy khoan cọc nhồi ED | Earth drill ED | ca/shift | 0.125 | 4530636.3245 | 566329.5406 |  |  |  | #REF! |  | #REF!
194 |  |  |  | Máy khác | Other machine | % | 10 | 566329.5406 | 56632.9541 |  |  |  | #REF! |  | #REF!
195 | 195 | 1776 | AC.32122 | Khoan vào đất trên cạn D100 phản tuần hoàn, L>30m, HS=1.015 | 0 | m |  |  |  | 154414.0538 | 493308.2091 | 758768.3185 | #REF! |  | #REF!
195 |  |  |  | A - Vật liệu | A - Material |  |  |  | 154414.0538 |  |  |  | #REF! |  | #REF!
195 |  |  |  | Gầu khoan | Bucket of drill | cái/each | 0.001421 | 3000000 | 4263 |  |  |  | #REF! |  | #REF!
195 |  |  |  | Răng gầu hợp kim | alloy bucket teeth | cái/each | 1.6078 | 85000 | 136659.6 |  |  |  | #REF! |  | #REF!
195 |  |  |  | Que hàn | welding electrode | kg | 0.5481 | 19090.9091 | 10463.7273 |  |  |  | #REF! |  | #REF!
195 |  |  |  | Vật liệu khác | Other material | % | 2 | 151386.3273 | 3027.7265 |  |  |  | #REF! |  | #REF!
195 |  |  |  | B - Nhân công 4.0/7 | B - Labour 4.0/7 | công/lab | 2.2533 | 218927 | 493308.2091 |  |  |  | #REF! |  | #REF! |  | 1
195 |  |  |  | C - Máy thi công | C - Machine |  |  |  | 758768.3185 |  |  |  | #REF! |  | #REF!
195 |  |  |  | Máy khoan cọc nhồi ED | Earth drill ED | ca/shift | 0.15225 | 4530636.3245 | 689789.3804 |  |  |  | #REF! |  | #REF!
195 |  |  |  | Máy khác | Other machine | % | 10 | 689789.3804 | 68978.938 |  |  |  | #REF! |  | #REF!
196 | 196 | 1776 | AC.34522 | Lắp đặt,tháo dỡ ống vách cọc khoan nhồi trên cạn D≤1000mm (Hệ số 1.6 kể đến công tháo dỡ) | Install $ remove casting pipe D<=1000 on land (co=1.6) | m |  |  |  | 55280.3598 | 836301.14 | 301022.0409 | #REF! |  | #REF!
196 |  |  |  | A - Vật liệu | A - Material |  |  |  | 55280.3598 |  |  |  | #REF! |  | #REF!
196 |  |  |  | Thép hình | Shaped steel | kg | 1.5 | 16703.2484 | 25054.8726 |  |  |  | #REF! |  | #REF!
196 |  |  |  | Que hàn | welding electrode | kg | 1.32 | 19090.9091 | 25200 |  |  |  | #REF! |  | #REF!
196 |  |  |  | Vật liệu khác | Other material | % | 10 | 50254.8726 | 5025.4873 |  |  |  | #REF! |  | #REF!
196 |  |  |  | B - Nhân công 4.0/7 | B - Labour 4.0/7 | công/lab | 3.82 | 218927 | 836301.14 |  |  |  | #REF! |  | #REF! |  | 1
196 |  |  |  | C - Máy thi công | C - Machine |  |  |  | 301022.0409 |  |  |  | #REF! |  | #REF!
196 |  |  |  | Cần cẩu bánh xích 25T | caterpillar crane 25T | ca/shift | 0.066 | 2787996.6736 | 184007.7805 |  |  |  | #REF! |  | #REF!
196 |  |  |  | Búa rung 170kW | vibrator hammer 170kW | ca/shift | 0.066 | 1555755.72 | 102679.8775 |  |  |  | #REF! |  | #REF!
196 |  |  |  | Máy khác | Other machine | % | 5 | 286687.658 | 14334.3829 |  |  |  | #REF! |  | #REF!
197 | 197 | 1776 | AI.11912 | Sản xuất hệ liên kết khối hợp long K19 | Producing closure segment lingking system K19 | tấn/ton |  |  |  | 17847024.4168 | 4949939.47 | 1271422.0786 | #REF! |  | #REF!
197 |  |  |  | A - Vật liệu | A - Material |  |  |  | 17847024.4168 |  |  |  | #REF! |  | #REF!
197 |  |  |  | Thép hình | Shaped steel | kg | 697.85 | 16703.2484 | 11656361.8744 |  |  |  | #REF! | 5 | #REF!
197 |  |  |  | Thép tấm | Plate steel | kg | 362.15 | 12871.3483 | 4661358.7822 |  |  |  | #REF! | 5 | #REF!
197 |  |  |  | Que hàn | welding electrode | kg | 24.15 | 19090.9091 | 461045.4545 |  |  |  | #REF! | 5 | #REF!
197 |  |  |  | Ô xy | oxygen | chai/bottle | 2.1 | 48000 | 100800 |  |  |  | #REF! | 5 | #REF!
197 |  |  |  | Đất đèn | Calcium carbide | kg | 8.4 | 14000 | 117600 |  |  |  | #REF! | 5 | #REF!
197 |  |  |  | Vật liệu khác | Other material | % | 5 | 16997166.1112 | 849858.3056 |  |  |  | #REF! |  | #REF!
197 |  |  |  | B - Nhân công 4.0/7 | B - Labour 4.0/7 | công/lab | 22.61 | 218927 | 4949939.47 |  |  |  | #REF! |  | #REF! |  | 1
197 |  |  |  | C - Máy thi công | C - Machine |  |  |  | 1271422.0786 |  |  |  | #REF! |  | #REF!
197 |  |  |  | Máy hàn 23kw | welding machine 23kW | ca/shift | 4.6 | 171649.155 | 789586.113 |  |  |  | #REF! |  | #REF!
197 |  |  |  | Máy cắt tôn | Cutting machine 15Kw | ca/shift | 0.4 | 204698.79 | 81879.516 |  |  |  | #REF! |  | #REF!
197 |  |  |  | Cần cẩu bánh xích 10T | caterpillar crane 10T/ crawler crane 10T | ca/shift | 0.27 | 1481320.1836 | 399956.4496 |  |  |  | #REF! |  | #REF!
198 | 198 | 1776 | AI.11912 | Sản xuất hệ liên kết khối hợp long K19, KH=2%*1tháng+7% | Producing closure segment lingking system K19, amor=2%*1month+7% | tấn/ton | 0.09 |  |  | 2255442.3293 | 445494.5523 | 114427.9871 | #REF! |  | #REF!
198 |  |  |  | A - Vật liệu | A - Material |  |  |  | 2255442.3293 |  |  |  | #REF! |  | #REF!
198 |  |  | KH | Thép hình | Shaped steel | kg | 62.8065 | 16703.2484 | 1049072.5687 |  |  |  | #REF! | 5 | #REF!
198 |  |  | KH | Thép tấm | Plate steel | kg | 32.5935 | 12871.3483 | 419522.2904 |  |  |  | #REF! | 5 | #REF!
198 |  |  |  | Que hàn | welding electrode | kg | 24.15 | 19090.9091 | 461045.4545 |  |  |  | #REF! | 5 | #REF!
198 |  |  |  | Ô xy | oxygen | chai/bottle | 2.1 | 48000 | 100800 |  |  |  | #REF! | 5 | #REF!
198 |  |  |  | Đất đèn | Calcium carbide | kg | 8.4 | 14000 | 117600 |  |  |  | #REF! | 5 | #REF!
198 |  |  |  | Vật liệu khác | Other material | % | 5 | 2148040.3136 | 107402.0157 |  |  |  | #REF! |  | #REF!
198 |  |  |  | B - Nhân công 4.0/7 | B - Labour 4.0/7 | công/lab | 2.0349 | 218927 | 445494.5523 |  |  |  | #REF! |  | #REF! |  | 1
198 |  |  |  | C - Máy thi công | C - Machine |  |  |  | 114427.9871 |  |  |  | #REF! |  | #REF!
198 |  |  |  | Máy hàn 23kw | welding machine 23kW | ca/shift | 0.414 | 171649.155 | 71062.7502 |  |  |  | #REF! |  | #REF!
198 |  |  |  | Máy cắt tôn | Cutting machine 15Kw | ca/shift | 0.036 | 204698.79 | 7369.1564 |  |  |  | #REF! |  | #REF!
198 |  |  |  | Cần cẩu bánh xích 10T | caterpillar crane 10T/ crawler crane 10T | ca/shift | 0.0243 | 1481320.1836 | 35996.0805 |  |  |  | #REF! |  | #REF!
199 | 199 | 1776 | AF.87111 | Lắp dựng và tháo dỡ đà giáo treo đỡ khối K19 (Hệ số 1.6 kể đến công tháo dỡ) | Install $ remove scaffolding system of K19 (co=1.6) | tấn/ton |  |  |  | 307892.9891 | 4376900 | 924150.9444 | #REF! |  | #REF!
199 |  |  |  | A - Vật liệu | A - Material |  |  |  | 307892.9891 |  |  |  | #REF! |  | #REF!
199 |  |  |  | Mỡ bôi trơn | Lubricant grease | kg | 0.16 | 14560 | 2329.6 |  |  |  | #REF! | 5 | #REF!
199 |  |  |  | Băng dính | Adhesive tape | cuộn | 0.24 | 3000 | 720 |  |  |  | #REF! | 5 | #REF!
199 |  |  |  | Que hàn | welding electrode | kg | 15.2 | 19090.9091 | 290181.8182 |  |  |  | #REF! | 5 | #REF!
199 |  |  |  | Vật liệu khác | Other material | % | 5 | 293231.4182 | 14661.5709 |  |  |  | #REF! |  | #REF!
199 |  |  |  | B - Nhân công 4.5/7 | B - Labour 4.5/7 | công/lab | 18.4 | 237875 | 4376900 | 2735562.5 |  |  | #REF! |  | #REF! |  | 1
199 |  |  |  | C - Máy thi công | C - Machine |  |  |  | 924150.9444 | 577594.3402 |  |  | #REF! |  | #REF!
199 |  |  |  | Cần cẩu bánh hơi 25T | tyre crane 25T | ca/shift | 0.0864 | 2658824.4436 | 229722.4319 |  |  |  | #REF! | 2 | #REF!
199 |  |  |  | Tời điện 5T | electric winch 5Ton | ca/shift | 0.064 | 135809.415 | 8691.8026 |  |  |  | #REF! | 2 | #REF!
199 |  |  |  | Máy hàn 23kw | welding machine 23kW | ca/shift | 3.792 | 171649.155 | 650893.5958 |  |  |  | #REF! | 2 | #REF!
199 |  |  |  | Kích 500T | jack 500T | ca/shift | 0.08 | 132935.79 | 10634.8632 |  |  |  | #REF! | 2 | #REF!
199 |  |  |  | Kích 250T | jack 250T | ca/shift | 0.064 | 95119.44 | 6087.6442 |  |  |  | #REF! | 2 | #REF!
199 |  |  |  | Máy khác | Other machine | % | 2 | 906030.3376 | 18120.6068 |  |  |  | #REF! |  | #REF!
200 | 200 | 1776 | AF.33320 | Bê tông C40 ụ neo trên khối hợp long | Concrete C40 of blister | m3 |  |  |  | 1338271.058 | 3642945.28 | 449576.9056 | #REF! |  | #REF!
200 |  |  |  | A - Vật liệu | A - Material |  |  |  | 1338271.058 |  |  |  | #REF! |  | #REF!
200 |  |  | ĐM | Vữa bê tông đá 1x2 C40 (M450, độ sụt 12-16cm) | Concrete motar C40 stone 1x2 slump 12-16 | m3 | 1.015 | 1233112.4081 | 1251609.0942 |  |  |  | #REF! | 4 | #REF!
200 |  |  |  | Ống nhựa D75 | Pipe PVC D75 | m | 1.02 | 34500 | 35190 |  |  |  | #REF! | 4 | #REF!
200 |  |  |  | Vật liệu khác | Other material | % | 4 | 1286799.0942 | 51471.9638 |  |  |  | #REF! |  | #REF!
200 |  |  |  | B - Nhân công 4.0/7 | B - Labour 4.0/7 | công/lab | 16.64 | 218927 | 3642945.28 |  |  |  | #REF! |  | #REF! |  | 1
200 |  |  |  | C - Máy thi công | C - Machine |  |  |  | 449576.9056 |  |  |  | #REF! |  | #REF!
200 |  |  |  | Máy đầm dùi 1.5kw | concrete vibrating compactor 1.5Kw | ca/shift | 0.18 | 74768.7975 | 13458.3836 |  |  |  | #REF! | 2 | #REF!
200 |  |  |  | Cần cẩu bánh xích 25T | caterpillar crane 25T | ca/shift | 0.11 | 2787996.6736 | 306679.6341 |  |  |  | #REF! | 2 | #REF!
200 |  |  |  | Máy bơm BT 50m3/h | concrete pump truck 50m3/h | ca/shift | 0.035 | 3446390.13 | 120623.6546 |  |  |  | #REF! | 2 | #REF!
200 |  |  |  | Máy khác | Other machine | % | 2 | 440761.6722 | 8815.2334 |  |  |  | #REF! |  | #REF!
201 | 201 | 1776 | AI.11211 | Sản xuất thép hình, thép tấm ván khuôn dầm, HS=34/250 | Product shaped steel, plate steel of beam formwork, co=34/250 | tấn/ton | 0.136 |  |  | 2644724.9101 | 2941499 | 171649.155 | #REF! |  | #REF!
201 |  |  |  | A - Vật liệu | A - Material |  |  |  | 2644724.9101 |  |  |  | #REF! |  | #REF!
201 |  |  |  | Thép hình | Shaped steel | kg | 135.32 | 16703.2484 | 2260283.5693 |  |  |  | #REF! | 5 | #REF!
201 |  |  |  | Thép tấm | Plate steel | kg | 4.1793 | 12871.3483 | 53792.9685 |  |  |  | #REF! | 5 | #REF!
201 |  |  |  | Ô xy | oxygen | chai/bottle | 0.9 | 48000 | 43200 |  |  |  | #REF! | 5 | #REF!
201 |  |  |  | Đất đèn | Calcium carbide | kg | 5.4 | 14000 | 75600 |  |  |  | #REF! | 5 | #REF!
201 |  |  |  | Que hàn | welding electrode | kg | 4.5 | 19090.9091 | 85909.0909 |  |  |  | #REF! | 5 | #REF!
201 |  |  |  | Vật liệu khác | Other material | % | 5 | 2518785.6287 | 125939.2814 |  |  |  | #REF! |  | #REF!
201 |  |  |  | B - Nhân công 3.5/7 | B - Labour 3.5/7 | công/lab | 14.5 | 202862 | 2941499 |  |  |  | #REF! |  | #REF! |  | 1
201 |  |  |  | C - Máy thi công | C - Machine |  |  |  | 171649.155 |  |  |  | #REF! |  | #REF!
201 |  |  |  | Máy hàn 23kw | welding machine 23kW | ca/shift | 1 | 171649.155 | 171649.155 |  |  |  | #REF! |  | #REF!
202 | 202 | 1776 | AI.11211 | Sản xuất thép hình, KH=(2%*2tháng+7%*1) | Product shaped steel, amor=2%*2months+7% | tấn/ton | 0.11 |  |  | 2180208.0757 | 2941499 | 171649.155 | #REF! |  | #REF!
202 |  |  |  | A - Vật liệu | A - Material |  |  |  | 2180208.0757 |  |  |  | #REF! |  | #REF!
202 |  |  | ĐM*Khấu hao | Thép hình | Shaped steel | kg | 109.45 | 16703.2484 | 1828170.534 |  |  |  | #REF! |  | #REF!
202 |  |  | ĐM*Khấu hao | Thép tấm | Plate steel | kg | 3.3803 | 12871.3483 | 43509.0186 |  |  |  | #REF! |  | #REF!
202 |  |  |  | Ô xy | oxygen | chai/bottle | 0.9 | 48000 | 43200 |  |  |  | #REF! |  | #REF!
202 |  |  |  | Đất đèn | Calcium carbide | kg | 5.4 | 14000 | 75600 |  |  |  | #REF! |  | #REF!
202 |  |  |  | Que hàn | welding electrode | kg | 4.5 | 19090.9091 | 85909.0909 |  |  |  | #REF! |  | #REF!
202 |  |  |  | Vật liệu khác | Other material | % | 5 | 2076388.6435 | 103819.4322 |  |  |  | #REF! |  | #REF!
202 |  |  |  | B - Nhân công 3.5/7 | B - Labour 3.5/7 | công/lab | 14.5 | 202862 | 2941499 |  |  |  | #REF! |  | #REF! |  | 1
202 |  |  |  | C - Máy thi công | C - Machine |  |  |  | 171649.155 |  |  |  | #REF! |  | #REF!
202 |  |  |  | Máy hàn 23kw | welding machine 23kW | ca/shift | 1 | 171649.155 | 171649.155 |  |  |  | #REF! |  | #REF!
203 | 203 | 1776 | AI.11211 | Sản xuất thép hình, KH=(2%*8tháng+7%*1) | Product shaped steel, amor=2%*8months+7% | tấn/ton | 0.23 |  |  | 4324131.9269 | 2941499 | 171649.155 | #REF! |  | #REF!
203 |  |  |  | A - Vật liệu | A - Material |  |  |  | 4324131.9269 |  |  |  | #REF! |  | #REF!
203 |  |  | ĐM*Khấu hao | Thép hình | Shaped steel | kg | 228.85 | 16703.2484 | 3822538.3893 |  |  |  | #REF! |  | #REF!
203 |  |  | ĐM*Khấu hao | Thép tấm | Plate steel | kg | 7.0679 | 12871.3483 | 90973.4026 |  |  |  | #REF! |  | #REF!
203 |  |  |  | Ô xy | oxygen | chai/bottle | 0.9 | 48000 | 43200 |  |  |  | #REF! |  | #REF!
203 |  |  |  | Đất đèn | Calcium carbide | kg | 5.4 | 14000 | 75600 |  |  |  | #REF! |  | #REF!
203 |  |  |  | Que hàn | welding electrode | kg | 4.5 | 19090.9091 | 85909.0909 |  |  |  | #REF! |  | #REF!
203 |  |  |  | Vật liệu khác | Other material | % | 5 | 4118220.8828 | 205911.0441 |  |  |  | #REF! |  | #REF!
203 |  |  |  | B - Nhân công 3.5/7 | B - Labour 3.5/7 | công/lab | 14.5 | 202862 | 2941499 |  |  |  | #REF! |  | #REF! |  | 1
203 |  |  |  | C - Máy thi công | C - Machine |  |  |  | 171649.155 |  |  |  | #REF! |  | #REF!
203 |  |  |  | Máy hàn 23kw | welding machine 23kW | ca/shift | 1 | 171649.155 | 171649.155 |  |  |  | #REF! |  | #REF!
204 | 204 | 1776 | AI.61142 | Lắp đặt, tháo dỡ thép hình các loại (Hệ số 1.6 kể đến công tháo dỡ) | Install & remove steel structure (co=1.6) | tấn/ton |  |  |  | 855039.8525 | 484840.18 | 1015633.6871 | #REF! |  | #REF!
204 |  |  |  | A - Vật liệu | A - Material |  |  |  | 855039.8525 |  |  |  | #REF! |  | #REF!
204 |  |  |  | Bu lông M20 | Bbolt M20 | cái/each | 160 | 4000 | 640000 |  |  |  | #REF! |  | #REF!
204 |  |  |  | Que hàn | welding electrode | kg | 9 | 19090.9091 | 171818.1818 |  |  |  | #REF! |  | #REF!
204 |  |  |  | Thép hình | Shaped steel | kg | 0.15 | 16703.2484 | 2505.4873 |  |  |  | #REF! |  | #REF!
204 |  |  |  | Vật liệu khác | Other material | % | 5 | 814323.6691 | 40716.1835 |  |  |  | #REF! |  | #REF!
204 |  |  |  | B - Nhân công 3.5/7 | B - Labour 3.5/7 | công/lab | 2.39 | 202862 | 484840.18 |  |  |  | #REF! |  | #REF! |  | 1
204 |  |  |  | C - Máy thi công | C - Machine |  |  |  | 1015633.6871 |  |  |  | #REF! |  | #REF!
204 |  |  |  | Cần cẩu bánh xích 10T | caterpillar crane 10T/ crawler crane 10T | ca/shift | 0.338 | 1481320.1836 | 500686.2221 |  |  |  | #REF! |  | #REF!
204 |  |  |  | Máy hàn 23kw | welding machine 23kW | ca/shift | 3 | 171649.155 | 514947.465 |  |  |  | #REF! |  | #REF!
205 | 205 | 1776 | AG.11120 | Bêtông C30 cọc BTCT đá 1x2 | Concrete C30 of R.C driven pile (stone 1x2) | m3 |  |  |  | 1042170.1028 | 700488.75 | 28726.2868 | #REF! |  | #REF!
205 |  |  |  | A - Vật liệu | A - Material |  |  |  | 1042170.1028 |  |  |  | #REF! |  | #REF!
205 |  |  | C3126 | Vữa bê tông đá 1x2 C30 SN 2-4 | Concrete motar C30 stone 1x2 slump 2-4 | m3 | 1.015 | 1021660.2728 | 1036985.1769 |  |  |  | #REF! |  | #REF!
205 |  |  |  | Vật liệu khác | Other material | % | 0.5 | 1036985.1769 | 5184.9259 |  |  |  | #REF! |  | #REF!
205 |  |  |  | B - Nhân công 3.0/7 | B - Labour 3.0/7 | công/lab | 3.75 | 186797 | 700488.75 |  |  |  | #REF! |  | #REF! |  | 1
205 |  |  |  | C - Máy thi công | C - Machine |  |  |  | 28726.2868 |  |  |  | #REF! |  | #REF!
205 |  |  |  | Máy trộn 250l | concrete mixer 250L | ca/shift | 0.095 | 180447.9 | 17142.5505 |  |  |  | #REF! |  | #REF!
205 |  |  |  | Máy đầm dùi 1.5kw | concrete vibrating compactor 1.5Kw | ca/shift | 0.12 | 74768.7975 | 8972.2557 |  |  |  | #REF! |  | #REF!
205 |  |  |  | Máy khác | Other machine | % | 10 | 26114.8062 | 2611.4806 |  |  |  | #REF! |  | #REF!
206 | 206 | 1776 | AG.11120 | Bêtông C30 cọc BTCT đá 1x2 bệ đúc dầm | Concrete C30 of R.C driven pile (stone 1x2) | m3 |  |  |  | 1042170.1028 | 700488.75 | 28726.2868 | #REF! |  | #REF!
206 |  |  |  | A - Vật liệu | A - Material |  |  |  | 1042170.1028 |  |  |  | #REF! |  | #REF!
206 |  |  | C3126 | Vữa bê tông đá 1x2 C30 SN 2-4 | Concrete motar C30 stone 1x2 slump 2-4 | m3 | 1.015 | 1021660.2728 | 1036985.1769 |  |  |  | #REF! |  | #REF!
206 |  |  |  | Vật liệu khác | Other material | % | 0.5 | 1036985.1769 | 5184.9259 |  |  |  | #REF! |  | #REF!
206 |  |  |  | B - Nhân công 3.0/7 | B - Labour 3.0/7 | công/lab | 3.75 | 186797 | 700488.75 |  |  |  | #REF! |  | #REF! |  | 1
206 |  |  |  | C - Máy thi công | C - Machine |  |  |  | 28726.2868 |  |  |  | #REF! |  | #REF!
206 |  |  |  | Máy trộn 250l | concrete mixer 250L | ca/shift | 0.095 | 180447.9 | 17142.5505 |  |  |  | #REF! |  | #REF!
206 |  |  |  | Máy đầm dùi 1.5kw | concrete vibrating compactor 1.5Kw | ca/shift | 0.12 | 74768.7975 | 8972.2557 |  |  |  | #REF! |  | #REF!
206 |  |  |  | Máy khác | Other machine | % | 10 | 26114.8062 | 2611.4806 |  |  |  | #REF! |  | #REF!
207 | 207 | 1776 | AG.13121 | Cốt thép cọc các loại | Reinforcement of R.C pile | tấn/ton |  |  |  | 17270686.3839 | 1586380.84 | 220171.8846 | #REF! |  | #REF!
207 |  |  |  | A - Vật liệu | A - Material |  |  |  | 17270686.3839 |  |  |  | #REF! |  | #REF!
207 |  |  |  | Thép tròn D<=18 | steel bar D<=18 | kg | 1020 | 16604.0756 | 16936157.0712 |  |  |  | #REF! |  | #REF!
207 |  |  |  | Dây thép buộc | Steel ware | kg | 14.28 | 17143 | 244802.04 |  |  |  | #REF! |  | #REF!
207 |  |  |  | Que hàn | welding electrode | kg | 4.7 | 19090.9091 | 89727.2727 |  |  |  | #REF! |  | #REF!
207 |  |  |  | B - Nhân công 3.5/7 | B - Labour 3.5/7 | công/lab | 7.82 | 202862 | 1586380.84 |  |  |  | #REF! |  | #REF! |  | 1
207 |  |  |  | C - Máy thi công | C - Machine |  |  |  | 220171.8846 |  |  |  | #REF! |  | #REF!
207 |  |  |  | Máy hàn 23kw | welding machine 23kW | ca/shift | 1.133 | 171649.155 | 194478.4926 |  |  |  | #REF! |  | #REF!
207 |  |  |  | Máy cắt uốn | bender cutter 5Kw | ca/shift | 0.32 | 80291.85 | 25693.392 |  |  |  | #REF! |  | #REF!
208 | 208 | 1776 | AG.13111 | Cốt thép cọc tiêu | Stell of pole | tấn/ton |  |  |  | 17054298.9978 | 2890783.5 | 32116.74 | #REF! |  | #REF!
208 |  |  |  | A - Vật liệu | A - Material |  |  |  | 17054298.9978 |  |  |  | #REF! |  | #REF!
208 |  |  |  | Thép tròn D<=18 | steel bar D<=18 | kg | 1005 | 16604.0756 | 16687095.9378 |  |  |  | #REF! |  | #REF!
208 |  |  |  | Dây thép buộc | Steel ware | kg | 21.42 | 17143 | 367203.06 |  |  |  | #REF! |  | #REF!
208 |  |  |  | Que hàn | welding electrode | kg | 0 | 19090.9091 | 0 |  |  |  | #REF! |  | #REF!
208 |  |  |  | B - Nhân công 3.5/7 | B - Labour 3.5/7 | công/lab | 14.25 | 202862 | 2890783.5 |  |  |  | #REF! |  | #REF! |  | 1
208 |  |  |  | C - Máy thi công | C - Machine |  |  |  | 32116.74 |  |  |  | #REF! |  | #REF!
208 |  |  |  | Máy hàn 23kw | welding machine 23kW | ca/shift |  | 171649.155 | 0 |  |  |  | #REF! |  | #REF!
208 |  |  |  | Máy cắt uốn | bender cutter 5Kw | ca/shift | 0.4 | 80291.85 | 32116.74 |  |  |  | #REF! |  | #REF!
209 | 209 | 1776 | AC.29331* | Gia công hộp nối cọc | Joint for R.C pile | hộp |  |  |  | 1591460.9002 | 505721.37 | 79559.3833 | #REF! |  | #REF!
209 |  |  | =7,157/84=6,134/72 | A - Vật liệu | A - Material |  |  |  | 1591460.9002 |  |  |  | #REF! |  | #REF!
209 |  |  | =76,680/900 | Thép hình | Shaped steel | kg | 85.2 | 16703.2484 | 1423116.7611 |  |  |  | #REF! |  | #REF!
209 |  |  | hệ số=3 | Que hàn | welding electrode | kg | 6.39 | 19090.9091 | 121990.9091 |  |  |  | #REF! |  | #REF!
209 |  |  |  | Vật liệu khác | Other material | % | 3 | 1545107.6701 | 46353.2301 |  |  |  | #REF! |  | #REF!
209 |  |  | hệ số=3 | B - Nhân công 4.0/7 | B - Labour 4.0/7 | công/lab | 2.31 | 218927 | 505721.37 |  |  |  | #REF! |  | #REF! |  | 1
209 |  |  | hệ số=3 | C - Máy thi công | C - Machine |  |  |  | 79559.3833 |  |  |  | #REF! |  | #REF!
209 |  |  |  | Máy hàn 23kw | welding machine 23kW | ca/shift | 0.45 | 171649.155 | 77242.1197 |  |  |  | #REF! |  | #REF!
209 |  |  |  | Máy khác | Other machine | % | 3 | 77242.1197 | 2317.2636 |  |  |  | #REF! |  | #REF!
210 | 210 | 1776 | AC.15212vd | Đóng cọc thử thẳng BTCT trên mặt đất L>24m, cọc 30x30, C1 | Pilling vertical testing RC pile 30x30, L>24m, C1 (land) | 100m |  |  |  |  | 941279.68 | 5630096.2217 | #REF! |  | #REF!
210 |  |  |  | B - Nhân công | #N/A |  |  |  | 941279.68 |  |  |  | #REF! |  | #REF!
210 |  |  |  | B - Nhân công 3.5/7 | B - Labour 3.5/7 | công/lab | 4.64 | 202862 | 941279.68 |  |  |  | #REF! |  | #REF! |  | 1
210 |  |  |  | Nhân công chờ 7 ngày để vỗ lại | Labour waiting 7 days | công/lab | 4.9 |  | 0 |  |  |  | #REF! |  | #REF!
210 |  |  |  | (hưởng 70% lương) | (calculating 70% salary) | [7 empty] | #REF! |  | #REF!
210 |  |  |  | C - Máy thi công | C - Machine |  |  |  | 5630096.2217 |  |  |  | #REF! |  | #REF!
210 |  |  |  | Máy đóng cọc 2.5T | pile driver, diesel hammer 2.5T | ca/shift | 2.25 | 2360627.3466 | 5311411.5299 |  |  |  | #REF! |  | #REF!
210 |  |  |  | Máy khác | Other machine | % | 6 | 5311411.5299 | 318684.6918 |  |  |  | #REF! |  | #REF!
210 |  |  |  | Chờ 7 ngày để vỗ lại (hưởng 70% ca) | Waiting 7 days | [7 empty] | #REF! |  | #REF!
210 |  |  |  | Máy đóng cọc 2.5T | pile driver, diesel hammer 2.5T | ca/shift | 4.9 |  | 0 |  |  |  | #REF! |  | #REF!
210 |  |  |  | (=1709776 -46,64kg dầu diezel *7818/0,87đ-18Kwh điện*1000đ) | (=1709776 -46,64kg diezel *7818/0,87đ-18Kwh electric*1000đ) | [7 empty] | #REF! |  | #REF!
211 | 211 | 1776 | AC.15212vd | Đóng cọc thẳng BTCT trên mặt đất L>24m, cọc 30x30cm, C1 | Pilling vertical RC pile 30x30, L>24m (land) | 100m |  |  |  |  | 941279.68 | 5630096.2217 | #REF! |  | #REF!
211 |  |  |  | B - Nhân công 3.5/7 | B - Labour 3.5/7 | công/lab | 4.64 | 202862 | 941279.68 |  |  |  | #REF! |  | #REF! |  | 1
211 |  |  |  | C - Máy thi công | C - Machine |  |  |  | 5630096.2217 |  |  |  | #REF! |  | #REF!
211 |  |  |  | Máy đóng cọc 2.5T | pile driver, diesel hammer 2.5T | ca/shift | 2.25 | 2360627.3466 | 5311411.5299 |  |  |  | #REF! |  | #REF!
211 |  |  |  | Máy khác | Other machine | % | 6 | 5311411.5299 | 318684.6918 |  |  |  | #REF! |  | #REF!
212 | 212 | 1776 | AL.15121 | Làm và thả rọ đá dưới nước (tạm tính 1rọ=1m3) | Making and droping stone cage in water (1cage=1m3) | m3 |  |  |  | 429607.0618 | 515269.48 |  | #REF! |  | #REF!
212 |  |  |  | A - Vật liệu | A - Material |  |  |  | 429607.0618 |  |  |  | #REF! |  | #REF!
212 |  |  |  | Dây thép buộc | Steel ware | kg | 11 | 17143 | 188573 |  |  |  | #REF! |  | #REF!
212 |  |  |  | Đá hộc | Masory | m3 | 0.8 | 301292.5772 | 241034.0618 |  |  |  | #REF! |  | #REF!
212 |  |  |  | B - Nhân công 3.5/7 | B - Labour 3.5/7 | công/lab | 2.54 | 202862 | 515269.48 |  |  |  | #REF! |  | #REF! |  | 1
213 | 213 | 1776 | AD.24131 | Láng nhựa 4.5kg/m2 | Bituminous coat 4.5kg/m2 | 100m2 |  |  |  | 9601607.9122 | 1460606.4 | 855943.5599 | #REF! |  | #REF!
213 |  |  |  | A - Vật liệu | A - Material |  |  |  | 9601607.9122 |  |  |  | #REF! |  | #REF!
213 |  |  |  | Nhựa đường | bitumen | kg | 481 | 15823.4634 | 7611085.8954 |  |  |  | #REF! |  | #REF!
213 |  |  |  | Đá 0.5-2 | Stone 0.5-2 | m3 | 2.99 | 354185.4122 | 1059014.3826 |  |  |  | #REF! |  | #REF!
213 |  |  |  | Đá 0.5-1.6 | Stone 0.5-1.6 | m3 | 1.58 | 354185.4122 | 559612.9514 |  |  |  | #REF! |  | #REF!
213 |  |  |  | Đá 0.5-1.0 | Stone 0.5-1.0 | m3 | 1.05 | 354185.4122 | 371894.6829 |  |  |  | #REF! |  | #REF!
213 |  |  |  | B - Nhân công 3.5/7 | B - Labour 3.5/7 | công/lab | 7.2 | 202862 | 1460606.4 |  |  |  | #REF! |  | #REF! |  | 1
213 |  |  |  | C - Máy thi công | C - Machine |  |  |  | 855943.5599 |  |  |  | #REF! |  | #REF!
213 |  |  |  | Máy lu 8.5T | Steel roller 9T | ca/shift | 0.43 | 846515.3891 | 364001.6173 |  |  |  | #REF! |  | #REF!
213 |  |  |  | Máy phun nhựa đường - công suất 190CV | asphalt distributor truct 7T | ca/shift | 0.21 | 2271696.4691 | 477056.2585 |  |  |  | #REF! |  | #REF!
213 |  |  |  | Thiết bị nấu nhựa | Bitumen-cook equipment | ca/shift | 0.21 | 70884.21 | 14885.6841 |  |  |  | #REF! |  | #REF!
214 | 214 | 1776 | AC.24312 | Làm giếng cát D400mm, L>12m | Sand pile D40cm, L>7m, soil C1 | 100m |  |  |  | 2118431.7334 | 3268106.82 | 5260210.1382 | #REF! |  | #REF!
214 |  |  | (10.72*0.4^2/0.33^2) | A - Vật liệu | A - Material |  |  |  | 2118431.7334 |  |  |  | #REF! |  | #REF!
214 |  |  |  | Cát vàng | Medium sand | m3 | 15.7502 | 128096.8016 | 2017554.0319 |  |  |  | #REF! |  | #REF!
214 |  |  |  | Vật liệu khác | Other material | % | 5 | 2017554.0319 | 100877.7016 |  |  |  | #REF! |  | #REF!
214 |  |  |  | B - Nhân công 3.5/7 | B - Labour 3.5/7 | công/lab | 16.11 | 202862 | 3268106.82 |  |  |  | #REF! |  | #REF! |  | 1
214 |  |  |  | C - Máy thi công | C - Machine |  |  |  | 5260210.1382 |  |  |  | #REF! |  | #REF!
214 |  |  |  | Búa rung cọc cát 60kW | vibrator hammer 60kW for sand pile | ca/shift | 2.59 | 1928687.31 | 4995300.1329 |  |  |  | #REF! |  | #REF!
214 |  |  |  | Máy bơm nước 1.1kW | water pump 1.1kW | ca/shift | 2.59 | 62458.9305 | 161768.63 |  |  |  | #REF! |  | #REF!
214 |  |  |  | Máy khác | Other machine | % | 2 | 5157068.7629 | 103141.3753 |  |  |  | #REF! |  | #REF!
215 | 215 | 1776 | AB.25121 | Đào đất chân khay | Excavating | 100m3 |  |  |  |  | 887285.75 | 848412.1062 | #REF! |  | #REF!
215 |  |  |  | B - Nhân công 3.0/7 | B - Labour 3.0/7 | công/lab | 4.75 | 186797 | 887285.75 |  |  |  | #REF! |  | #REF! |  | 1
215 |  |  |  | C - Máy thi công | C - Machine |  |  |  | 848412.1062 |  |  |  | #REF! |  | #REF!
215 |  |  |  | Máy đào 1.25m3 | avulsion excavator 1.25m3 | ca/shift | 0.237 | 3579797.9165 | 848412.1062 |  |  |  | #REF! |  | #REF!
216 | 216 | 1776 | AB.25121 | Đào đất | Excavating soil | 100m3 |  |  |  |  | 887285.75 | 848412.1062 | #REF! |  | #REF!
216 |  |  |  | B - Nhân công 3.0/7 | B - Labour 3.0/7 | công/lab | 4.75 | 186797 | 887285.75 |  |  |  | #REF! |  | #REF! |  | 1
216 |  |  |  | C - Máy thi công | C - Machine |  |  |  | 848412.1062 |  |  |  | #REF! |  | #REF!
216 |  |  |  | Máy đào 1.25m3 | avulsion excavator 1.25m3 | ca/shift | 0.237 | 3579797.9165 | 848412.1062 |  |  |  | #REF! |  | #REF!
217 | 217 | 1776 | AB.13123 | Đắp đất chân khay bằng thủ công | Embanking soil (by hand) | m3 |  |  |  |  | 138229.78 |  | #REF! |  | #REF!
217 |  |  |  | B - Nhân công 3.0/7 | B - Labour 3.0/7 | công/lab | 0.74 | 186797 | 138229.78 |  |  |  | #REF! |  | #REF! |  | 1
218 | 218 | 1776 | AB.66124vd | Đắp cát nền đường hạt mịn K=1 | Embankment backfill by fine sand, K=1 | 100m3 |  |  |  | 11372062.3872 | 280195.5 | 747018.0369 | #REF! |  | #REF!
218 |  |  |  | A - Vật liệu | A - Material |  |  |  | 11372062.3872 |  |  |  | #REF! |  | #REF!
218 |  |  |  | Cát đen | Find sand | m3 | 122 | 93213.6261 | 11372062.3872 |  |  |  | #REF! |  | #REF!
218 |  |  |  | B - Nhân công 3.0/7 | B - Labour 3.0/7 | công/lab | 1.5 | 186797 | 280195.5 |  |  |  | #REF! |  | #REF! |  | 1
218 |  |  |  | C - Máy thi công | C - Machine |  |  |  | 747018.0369 |  |  |  | #REF! |  | #REF!
218 |  |  |  | Lu bánh lốp 16T | Pneumatic roller 16T | ca/shift | 0.31 | 1394407.2218 | 432266.2388 |  |  |  | #REF! | 1.5 | #REF!
218 |  |  |  | Máy ủi 110cv | bulldozer 108CV | ca/shift | 0.155 | 1959433.05 | 303712.1227 |  |  |  | #REF! | 1.5 | #REF!
218 |  |  |  | Máy khác | Other machine | % | 1.5 | 735978.3615 | 11039.6754 |  |  |  | #REF! |  | #REF!
219 | 219 | 1776 | AB.66124vd | Đắp cát nền đường hạt trung K=1 | Embankment backfill by medium sand, K=1 | 100m3 |  |  |  | 15627809.7927 | 280195.5 | 747018.0369 | #REF! |  | #REF!
219 |  |  |  | A - Vật liệu | A - Material |  |  |  | 15627809.7927 |  |  |  | #REF! |  | #REF!
219 |  |  |  | Cát vàng | Medium sand | m3 | 122 | 128096.8016 | 15627809.7927 |  |  |  | #REF! |  | #REF!
219 |  |  |  | B - Nhân công 3.0/7 | B - Labour 3.0/7 | công/lab | 1.5 | 186797 | 280195.5 |  |  |  | #REF! |  | #REF! |  | 1
219 |  |  |  | C - Máy thi công | C - Machine |  |  |  | 747018.0369 |  |  |  | #REF! |  | #REF!
219 |  |  |  | Lu bánh lốp 16T | Pneumatic roller 16T | ca/shift | 0.31 | 1394407.2218 | 432266.2388 |  |  |  | #REF! | 1.5 | #REF!
219 |  |  |  | Máy ủi 110cv | bulldozer 108CV | ca/shift | 0.155 | 1959433.05 | 303712.1227 |  |  |  | #REF! | 1.5 | #REF!
219 |  |  |  | Máy khác | Other machine | % | 1.5 | 735978.3615 | 11039.6754 |  |  |  | #REF! |  | #REF!
220 | 220 | 1776 | AB.66123 | Đắp cát nền đường hạt trung K=0.95 | Embankment backfill by medium sand, K=0.95 | 100m3 |  |  |  | 15627809.7927 | 280195.5 | 660267.5552 | #REF! |  | #REF!
220 |  |  |  | A - Vật liệu | A - Material |  |  |  | 15627809.7927 |  |  |  | #REF! |  | #REF!
220 |  |  |  | Cát vàng | Medium sand | m3 | 122 | 128096.8016 | 15627809.7927 |  |  |  | #REF! |  | #REF!
220 |  |  |  | B - Nhân công 3.0/7 | B - Labour 3.0/7 | công/lab | 1.5 | 186797 | 280195.5 |  |  |  | #REF! |  | #REF! |  | 1
220 |  |  |  | C - Máy thi công | C - Machine |  |  |  | 660267.5552 |  |  |  | #REF! |  | #REF!
220 |  |  |  | Lu bánh lốp 16T | Pneumatic roller 16T | ca/shift | 0.274 | 1394407.2218 | 382067.5788 |  |  |  | #REF! |  | #REF!
220 |  |  |  | Máy ủi 110cv | bulldozer 108CV | ca/shift | 0.137 | 1959433.05 | 268442.3279 |  |  |  | #REF! |  | #REF!
220 |  |  |  | Máy khác | Other machine | % | 1.5 | 650509.9066 | 9757.6486 |  |  |  | #REF! |  | #REF!
221 | 221 | 1776 | AC.11221 | Đóng cọc tràm L> 2.5m,đất C1 | Pilling wooden pile L>2.5m, C1 | 100m |  |  |  | 483273.1511 | 663358.74 |  | #REF! |  | #REF! | x
221 |  |  |  | A - Vật liệu | A - Material |  |  |  | 483273.1511 |  |  |  | #REF! |  | #REF! | x
221 |  |  |  | Cọc tràm | Wooden pile | m | 105 | 3617.0213 | 379787.234 |  |  |  | #REF! | 3 | #REF! | x
221 |  |  |  | Cây chống | Strut | cây | 1.73 | 17000 | 29410 |  |  |  | #REF! | 3 | #REF! | x
221 |  |  |  | Gỗ | Wooden | m3 | 0.012 | 5000000 | 60000 |  |  |  | #REF! | 3 | #REF! | x
221 |  |  |  | Vật liệu khác | Other material | % | 3 | 469197.234 | 14075.917 |  |  |  | #REF! |  | #REF! | x
221 |  |  |  | B - Nhân công 3.5/7 | B - Labour 3.5/7 | công/lab | 3.27 | 202862 | 663358.74 |  |  |  | #REF! |  | #REF! | x | 1
222 | 222 | 1776 | BB.19107 | Lắp đặt ống nhựa PVC D80 | Installing PVC D80 | 100m |  |  |  | 3494836.8645 | 2022237.8247 |  | #REF! |  | #REF!
222 |  |  | HS=80/89 | A - Vật liệu | A - Material |  |  |  | 3494836.8645 |  |  |  | #REF! |  | #REF!
222 |  |  |  | Ống nhựa D80 | Pipe PVC D80 | m | 101 | 34500 | 3484500 |  |  |  | #REF! |  | #REF!
222 |  |  |  | Cồn rửa | Alcohol for washing | kg | 0.26067 | 7000 | 1824.7191 |  |  |  | #REF! |  | #REF!
222 |  |  |  | Nhựa dán | glue | kg | 0.080899 | 100900 | 8162.6966 |  |  |  | #REF! |  | #REF!
222 |  |  |  | Vật liệu khác | Other material | % | 0.01 | 3494487.4157 | 349.4487 |  |  |  | #REF! |  | #REF!
222 |  |  |  | B - Nhân công 3.5/7 | B - Labour 3.5/7 | công/lab | 9.9685 | 202862 | 2022237.8247 |  |  |  | #REF! |  | #REF! |  | 1
223 | 223 | 1776 | AK.98110 | Đá dăm đệm 4x6 | Bedding stone 4x6 | m3 |  |  |  | 388141.6305 | 324011.96 |  | #REF! |  | #REF!
223 |  |  |  | A - Vật liệu | A - Material |  |  |  | 388141.6305 |  |  |  | #REF! |  | #REF!
223 |  |  |  | Đá 4x6 | Stone 4x6 | m3 | 1.2 | 300147.9522 | 360177.5427 |  |  |  | #REF! |  | #REF!
223 |  |  |  | Cát đen | Find sand | m3 | 0.3 | 93213.6261 | 27964.0878 |  |  |  | #REF! |  | #REF!
223 |  |  |  | B - Nhân công 4.0/7 | B - Labour 4.0/7 | công/lab | 1.48 | 218927 | 324011.96 |  |  |  | #REF! |  | #REF! |  | 1
224 | 224 | 1776 | AK.55320 | Lát gạch trồng cỏ | Paving brick | m2 |  |  |  | 0 | 35028.32 |  | #REF! |  | #REF!
224 |  |  |  | A - Vật liệu | A - Material |  |  |  | 0 |  |  |  | #REF! |  | #REF!
224 |  |  |  | Bê tông gạch trồng cỏ | Concrete of brick | m2 |  | 0 | 0 |  |  |  | #REF! |  | #REF!
224 |  |  |  | B - Nhân công 4.0/7 | B - Labour 4.0/7 | công/lab | 0.16 | 218927 | 35028.32 |  |  |  | #REF! |  | #REF! |  | 1
225 | 225 | 1776 | AB.64112 | Đắp đất bao (đất khai thác) | Embanking clay to protect talus (excavation soil) | 100m3 |  |  |  | 7181168.837 | 325026.78 | 799224.9896 | #REF! |  | #REF!
225 |  |  |  | A - Vật liệu | A - Material |  |  |  | 7181168.837 |  |  |  | #REF! |  | #REF!
225 |  |  |  | Đất sét | Clay | m3 | 110 | 65283.3531 | 7181168.837 |  |  |  | #REF! |  | #REF!
225 |  |  |  | B - Nhân công 3.0/7 | B - Labour 3.0/7 | công/lab | 1.74 | 186797 | 325026.78 |  |  |  | #REF! |  | #REF! |  | 1
225 |  |  |  | C - Máy thi công | C - Machine |  |  |  | 799224.9896 |  |  |  | #REF! |  | #REF!
225 |  |  |  | Máy đầm 9T | pneumatic roller 9T | ca/shift | 0.3 | 1644996.0845 | 493498.8254 |  |  |  | #REF! | 1.5 | #REF!
225 |  |  |  | Máy ủi 110cv | bulldozer 108CV | ca/shift | 0.15 | 1959433.05 | 293914.9575 |  |  |  | #REF! | 1.5 | #REF!
225 |  |  |  | Máy khác | Other machine | % | 1.5 | 787413.7829 | 11811.2067 |  |  |  | #REF! |  | #REF!
226 | 226 | 1776 | AB.64112 | Đắp đất bao (tận dụng 80% đất đào xử lý nền) | Embanking clay to protect talus (take advantage of 80% excavation soil of treatment)) | 100m3 |  |  |  |  | 325026.78 | 799224.9896 | #REF! |  | #REF!
226 |  |  |  | B - Nhân công 3.0/7 | B - Labour 3.0/7 | công/lab | 1.74 | 186797 | 325026.78 |  |  |  | #REF! |  | #REF! |  | 1
226 |  |  |  | C - Máy thi công | C - Machine |  |  |  | 799224.9896 |  |  |  | #REF! |  | #REF!
226 |  |  |  | Máy đầm 9T | pneumatic roller 9T | ca/shift | 0.3 | 1644996.0845 | 493498.8254 |  |  |  | #REF! |  | #REF!
226 |  |  |  | Máy ủi 110cv | bulldozer 108CV | ca/shift | 0.15 | 1959433.05 | 293914.9575 |  |  |  | #REF! |  | #REF!
226 |  |  |  | Máy khác | Other machine | % | 1.5 | 787413.7829 | 11811.2067 |  |  |  | #REF! |  | #REF!
227 | 227 | 1776 | AB.13111 | Đắp đất trồng cỏ (đất tận dụng) | Embanking soil to grassing (use capability) | m3 |  |  |  |  | 104606.32 |  | #REF! |  | #REF!
227 |  |  |  | B - Nhân công 3.0/7 | B - Labour 3.0/7 | công/lab | 0.56 | 186797 | 104606.32 |  |  |  | #REF! |  | #REF! |  | 1
228 | 228 | 1776 | AL.17111 | Trồng cỏ | Glass | 100m2 |  |  |  | 500000 | 155882.7 |  | #REF! |  | #REF!
228 |  |  |  | A - Vật liệu | A - Material |  |  |  | 500000 |  |  |  | #REF! |  | #REF!
228 |  |  |  | Cỏ | Grass | m3 | 100 | 5000 | 500000 |  |  |  | #REF! |  | #REF!
228 |  |  |  | B - Nhân công 2.5/7 | B - Labour 2.5/7 | công/lab | 0.9 | 173203 | 155882.7 |  |  |  | #REF! |  | #REF! |  | 1
229 | 229 | 1776 | AB.24141 | Vét bùn | 0 | 100m3 |  |  |  |  | 93398.5 | 710859.8641 | #REF! |  | #REF!
229 |  |  |  | B - Nhân công 3.0/7 | B - Labour 3.0/7 | công/lab | 0.5 | 186797 | 93398.5 |  |  |  | #REF! |  | #REF! |  | 1
229 |  |  |  | C - Máy thi công | C - Machine |  |  |  | 710859.8641 |  |  |  | #REF! |  | #REF!
229 |  |  |  | Máy đào 1 gàu 1.6m3 | avulsion excavator 1.6m3 | ca/shift | 0.152 | 4328652.4456 | 657955.1717 |  |  |  | #REF! |  | #REF!
229 |  |  |  | Máy ủi 110cv | bulldozer 108CV | ca/shift | 0.027 | 1959433.05 | 52904.6923 |  |  |  | #REF! |  | #REF!
230 | 230 | 1776 | AB.24141 | Khai thác đất để đắp | Excavating soild | 100m3 |  |  |  | 200000 | 93398.5 | 710859.8641 | x |  | x
230 |  |  |  | A - Vật liệu | A - Material |  |  |  | 200000 |  |  |  | x |  | x
230 |  |  |  | Đền bù tài nguyên (đất sét) | Compensation resources | m3 | 100 | 2000 | 200000 |  |  |  | x |  | x
230 |  |  |  | B - Nhân công 3.0/7 | B - Labour 3.0/7 | công/lab | 0.5 | 186797 | 93398.5 |  |  |  | x |  | x |  | 1
230 |  |  |  | C - Máy thi công | C - Machine |  |  |  | 710859.8641 |  |  |  | x |  | x
230 |  |  |  | Máy đào 1 gàu 1.6m3 | avulsion excavator 1.6m3 | ca/shift | 0.152 | 4328652.4456 | 657955.1717 |  |  |  | x |  | x
230 |  |  |  | Máy ủi 110cv | bulldozer 108CV | ca/shift | 0.027 | 1959433.05 | 52904.6923 |  |  |  | x |  | x
231 | 231 | 1776 | AB.66123 | Đắp cát hạt mịn K=0.95 | Embankment backfill by fine sand, K=0.95 | 100m3 |  |  |  | 11372062.3872 | 280195.5 | 660267.5552 | #REF! |  | #REF!
231 |  |  |  | A - Vật liệu | A - Material |  |  |  | 11372062.3872 |  |  |  | #REF! |  | #REF!
231 |  |  |  | Cát đen | Find sand | m3 | 122 | 93213.6261 | 11372062.3872 |  |  |  | #REF! |  | #REF!
231 |  |  |  | B - Nhân công 3.0/7 | B - Labour 3.0/7 | công/lab | 1.5 | 186797 | 280195.5 |  |  |  | #REF! |  | #REF! |  | 1
231 |  |  |  | C - Máy thi công | C - Machine |  |  |  | 660267.5552 |  |  |  | #REF! |  | #REF!
231 |  |  |  | Lu bánh lốp 16T | Pneumatic roller 16T | ca/shift | 0.274 | 1394407.2218 | 382067.5788 |  |  |  | #REF! | 1.5 | #REF!
231 |  |  |  | Máy ủi 110cv | bulldozer 108CV | ca/shift | 0.137 | 1959433.05 | 268442.3279 |  |  |  | #REF! | 1.5 | #REF!
231 |  |  |  | Máy khác | Other machine | % | 1.5 | 650509.9066 | 9757.6486 |  |  |  | #REF! |  | #REF!
232 | 232 | 1776 | AB.66123 | Đắp cát hạt trung K=0.95 | Embankment backfill by medium sand, K=0.95 | 100m3 |  |  |  | 15627809.7927 | 280195.5 | 660267.5552 | #REF! |  | #REF!
232 |  |  |  | A - Vật liệu | A - Material |  |  |  | 15627809.7927 |  |  |  | #REF! |  | #REF!
232 |  |  |  | Cát vàng | Medium sand | m3 | 122 | 128096.8016 | 15627809.7927 |  |  |  | #REF! |  | #REF!
232 |  |  |  | B - Nhân công 3.0/7 | B - Labour 3.0/7 | công/lab | 1.5 | 186797 | 280195.5 |  |  |  | #REF! |  | #REF! |  | 1
232 |  |  |  | C - Máy thi công | C - Machine |  |  |  | 660267.5552 |  |  |  | #REF! |  | #REF!
232 |  |  |  | Lu bánh lốp 16T | Pneumatic roller 16T | ca/shift | 0.274 | 1394407.2218 | 382067.5788 |  |  |  | #REF! | 1.5 | #REF!
232 |  |  |  | Máy ủi 110cv | bulldozer 108CV | ca/shift | 0.137 | 1959433.05 | 268442.3279 |  |  |  | #REF! | 1.5 | #REF!
232 |  |  |  | Máy khác | Other machine | % | 1.5 | 650509.9066 | 9757.6486 |  |  |  | #REF! |  | #REF!
233 | 233 | 1776 | AL.16121 | Trải vải địa kỹ thuật R=12KN/m | Paving geotextile 12KN/m | 100m2 |  |  |  | 1402800 | 239377.16 |  | #REF! |  | #REF!
233 |  |  |  | A - Vật liệu | A - Material |  |  |  | 1402800 |  |  |  | #REF! |  | #REF!
233 |  |  |  | Vải địa kỹ thuật R=12KN/m | geotextile 12KN/m | m2 | 110 | 12727.2727 | 1400000 |  |  |  | #REF! | 0.2 | #REF!
233 |  |  |  | Vật liệu khác | Other material | % | 0.2 | 1400000 | 2800 |  |  |  | #REF! |  | #REF!
233 |  |  |  | B - Nhân công 3.5/7 | B - Labour 3.5/7 | công/lab | 1.18 | 202862 | 239377.16 |  |  |  | #REF! |  | #REF! |  | 1
234 | 234 | 1776 | AL.16121 | Trải vải địa kỹ thuật cường độ cao R=200KN/m | Paving geotextile 200KN/m | 100m2 |  |  |  | 4008000 | 239377.16 |  | #REF! |  | #REF!
234 |  |  |  | A - Vật liệu | A - Material |  |  |  | 4008000 |  |  |  | #REF! |  | #REF!
234 |  |  |  | Vải địa kỹ thuật cường độ cao R=200KN/m | geotextile 200KN/m | m2 | 110 | 36363.6364 | 4000000 |  |  |  | #REF! |  | #REF!
234 |  |  |  | Vật liệu khác | Other material | % | 0.2 | 4000000 | 8000 |  |  |  | #REF! |  | #REF!
234 |  |  |  | B - Nhân công 3.5/7 | B - Labour 3.5/7 | công/lab | 1.18 | 202862 | 239377.16 |  |  |  | #REF! |  | #REF! |  | 1
235 | 235 | 1776 | AB.64124vd | Cấp phối chọn lọc K=1 | Selective aggregate K=1 | 100m3 |  |  |  | 25276439.7047 | 325026.78 | 1012088.9533 | #REF! |  | #REF!
235 |  |  |  | A - Vật liệu | A - Material |  |  |  | 25276439.7047 |  |  |  | #REF! |  | #REF!
235 |  |  | HS=1.16*1.14 | Cấp phối chọn lọc | Selective aggregate | m3 | 132.24 | 191140.6511 | 25276439.7047 |  |  |  | #REF! |  | #REF!
235 |  |  |  | B - Nhân công 3.0/7 | B - Labour 3.0/7 | công/lab | 1.74 | 186797 | 325026.78 |  |  |  | #REF! |  | #REF! |  | 1
235 |  |  |  | C - Máy thi công | C - Machine |  |  |  | 1012088.9533 |  |  |  | #REF! |  | #REF!
235 |  |  |  | Lu bánh lốp 16T | Pneumatic roller 16T | ca/shift | 0.42 | 1394407.2218 | 585651.0332 |  |  |  | #REF! | 1.5 | #REF!
235 |  |  |  | Máy ủi 110cv | bulldozer 108CV | ca/shift | 0.21 | 1959433.05 | 411480.9405 |  |  |  | #REF! | 1.5 | #REF!
235 |  |  |  | Máy khác | Other machine | % | 1.5 | 997131.9737 | 14956.9796 |  |  |  | #REF! |  | #REF!
236 | 236 | 1776 | AD.11212 | Cấp phối đá dăm (móng dưới) | stone aggregate 0x4 (type 2) | 100m3 |  |  |  | 40538928.5394 | 853815.3 | 2483501.9419 | #REF! |  | #REF!
236 |  |  |  | A - Vật liệu | A - Material |  |  |  | 40538928.5394 |  |  |  | #REF! |  | #REF!
236 |  |  |  | Cấp phối đá dăm loại 2 | Stone aggregate 0x4 type 2 | m3 | 142 | 285485.4122 | 40538928.5394 |  |  |  | #REF! |  | #REF!
236 |  |  |  | B - Nhân công 4.0/7 | B - Labour 4.0/7 | công/lab | 3.9 | 218927 | 853815.3 |  |  |  | #REF! |  | #REF! |  | 1
236 |  |  |  | C - Máy thi công | C - Machine |  |  |  | 2483501.9419 |  |  |  | #REF! |  | #REF!
236 |  |  |  | Máy ủi 110cv | bulldozer 108CV | ca/shift | 0.42 | 1959433.05 | 822961.881 |  |  |  | #REF! | 0.5 | #REF!
236 |  |  |  | Máy san 108cv | Motor grader 180CV | ca/shift | 0.08 | 1686858.9507 | 134948.7161 |  |  |  | #REF! | 0.5 | #REF!
236 |  |  |  | Máy lu rung 25T | Vibrating roller 25T | ca/shift | 0.21 | 3012470.1055 | 632618.7221 |  |  |  | #REF! | 0.5 | #REF!
236 |  |  |  | Lu bánh lốp 16T | Pneumatic roller 16T | ca/shift | 0.34 | 1394407.2218 | 474098.4554 |  |  |  | #REF! | 0.5 | #REF!
236 |  |  |  | Máy lu bánh thép 10T | Steel roller 10T | ca/shift | 0.21 | 950702.43 | 199647.5103 |  |  |  | #REF! | 0.5 | #REF!
236 |  |  |  | Ôtô tưới nước 5m3 | water truck 5m3 | ca/shift | 0.21 | 985099.6473 | 206870.9259 |  |  |  | #REF! | 0.5 | #REF!
236 |  |  |  | Máy khác | Other machine | % | 0.5 | 2471146.2108 | 12355.7311 |  |  |  | #REF! |  | #REF!
237 | 237 | 1776 | AB.66121 | Đắp cát gia tải | Embankment backfill by fine sand | 100m3 |  |  |  | 11372062.3872 | 238166.175 | 307241.2894 | #REF! |  | #REF!
237 |  |  |  | A - Vật liệu | A - Material |  |  |  | 11372062.3872 |  |  |  | #REF! |  | #REF!
237 |  |  |  | Cát đen | Find sand | m3 | 122 | 93213.6261 | 11372062.3872 |  |  |  | #REF! |  | #REF!
237 |  |  | HS=0.85 | B - Nhân công 3.0/7 | B - Labour 3.0/7 | công/lab | 1.275 | 186797 | 238166.175 | 280195.5 |  |  | #REF! |  | #REF! |  | 1
237 |  |  | ĐM*0.85 | C - Máy thi công | C - Machine |  |  |  | 307241.2894 | 361460.3405 |  |  | #REF! |  | #REF!
237 |  |  |  | Lu bánh lốp 16T | Pneumatic roller 16T | ca/shift | 0.1275 | 1394407.2218 | 177786.9208 |  |  |  | #REF! |  | #REF!
237 |  |  |  | Máy ủi 110cv | bulldozer 108CV | ca/shift | 0.06375 | 1959433.05 | 124913.8569 |  |  |  | #REF! |  | #REF!
237 |  |  |  | Máy khác | Other machine | % | 1.5 | 302700.7777 | 4540.5117 |  |  |  | #REF! |  | #REF!
238 | 238 | 1776 | AB.21131 | Đào nền đường (vét hữu cơ) | Excavating foundation (organic soil) | 100m3 |  |  |  |  | 93398.5 | 735364.7977 | #REF! |  | #REF!
238 |  |  |  | B - Nhân công 3.0/7 | B - Labour 3.0/7 | công/lab | 0.5 | 186797 | 93398.5 |  |  |  | #REF! |  | #REF! |  | 1
238 |  |  |  | C - Máy thi công | C - Machine |  |  |  | 735364.7977 |  |  |  | #REF! |  | #REF!
238 |  |  |  | Máy đào 1.25m3 | avulsion excavator 1.25m3 | ca/shift | 0.189 | 3579797.9165 | 676581.8062 |  |  |  | #REF! |  | #REF!
238 |  |  |  | Máy ủi 110CV | bulldozer 108CV | ca/shift | 0.03 | 1959433.05 | 58782.9915 |  |  |  | #REF! |  | #REF!
239 | 239 | 1776 | AD.24213 | Tưới nhựa 1.0kg/m2 | Bituminous prime coat 1.0kg/m2 | 100m2 |  |  |  | 1997875.898 | 63698.668 | 290939.9158 | #REF! |  | #REF!
239 |  |  |  | A - Vật liệu | A - Material |  |  |  | 1997875.898 |  |  |  | #REF! |  | #REF!
239 |  |  |  | Nhựa bitum | bitumen | kg | 78.65 | 15823.4634 | 1244515.3964 |  |  |  | #REF! |  | #REF!
239 |  |  |  | Dầu hỏa | Petroleum | kg | 32.1 | 23469.1745 | 753360.5016 |  |  |  | #REF! |  | #REF!
239 |  |  |  | B - Nhân công 3.5/7 | B - Labour 3.5/7 | công/lab | 0.314 | 202862 | 63698.668 |  |  |  | #REF! |  | #REF! |  | 1
239 |  |  |  | C - Máy thi công | C - Machine |  |  |  | 290939.9158 |  |  |  | #REF! |  | #REF!
239 |  |  |  | Thiết bị nấu nhựa | Bitumen-cook equipment | ca/shift | 0.049 | 70884.21 | 3473.3263 |  |  |  | #REF! |  | #REF!
239 |  |  |  | Máy phun nhựa đường - công suất 190CV | asphalt distributor truct 7T | ca/shift | 0.098 | 2271696.4691 | 222626.254 |  |  |  | #REF! |  | #REF!
239 |  |  |  | Máy nén khí 600m3/h | diesel air compressor 600m3/h | ca/shift | 0.049 | 1323272.1545 | 64840.3356 |  |  |  | #REF! |  | #REF!
240 | 240 | 1776 | AD.23225 | Trải bê tông nhựa hạt trung dày 7cm | Paving coarse asphanlt concrete, thicknees 7cm | 100m2 |  |  |  |  | 558263.85 | 477328.9911 | #REF! |  | #REF!
240 |  |  |  | B - Nhân công 4.0/7 | B - Labour 4.0/7 | công/lab | 2.55 | 218927 | 558263.85 |  |  |  | #REF! |  | #REF! |  | 1
240 |  |  |  | C - Máy thi công | C - Machine |  |  |  | 477328.9911 |  |  |  | #REF! |  | #REF!
240 |  |  |  | Máy rải 130-140cv | asphalt paver 130-140CV | ca/shift | 0.0608 | 4352684.9564 | 264643.2453 |  |  |  | #REF! | 2 | #REF!
240 |  |  |  | Máy lu bánh thép 10T | Steel roller 10T | ca/shift | 0.12 | 950702.43 | 114084.2916 |  |  |  | #REF! | 2 | #REF!
240 |  |  |  | Lu bánh lốp 16T | Pneumatic roller 16T | ca/shift | 0.064 | 1394407.2218 | 89242.0622 |  |  |  | #REF! | 2 | #REF!
240 |  |  |  | Máy khác | Other machine | % | 2 | 467969.5991 | 9359.392 |  |  |  | #REF! |  | #REF!
241 | 241 | 1776 | AD.26222 | Sản xuất bê tông nhựa C19 | Producting coarse asphanlt concrete C19 | tấn/ton |  |  |  | 1272583.0698 | 11988.9 | 133434.7533 | #REF! |  | #REF!
241 |  |  | CP tham khảo | A - Vật liệu | A - Material |  |  |  | 1272583.0698 |  |  |  | #REF! |  | #REF!
241 |  |  | 5.1% | Nhựa đường | bitumen | kg | 51.9204 | 15823.4634 | 821560.5491 |  |  |  | #REF! |  | #REF!
241 |  |  |  | =(5.1-5)/(5.5-5)*(55.79-50.953)+50.953 | [8 empty] | #REF! |  | #REF!
241 |  |  | 16% | Đá 1.6x1.9 bê tông nhựa | Stone 1.6x1.9 asphalt concrete | m3 | 0.1024 | 354185.4122 | 36268.5862 |  |  |  | #REF! |  | #REF!
241 |  |  |  | =16*0,128/20 | =16*0,128/20 | [7 empty] | #REF! |  | #REF!
241 |  |  | 17% | Đá 1x1.6 bê tông nhựa | Stone 1x1.6 asphalt concrete | m3 | 0.1088 | 354185.4122 | 38535.3729 |  |  |  | #REF! |  | #REF!
241 |  |  |  | =17*0.128/20 | [8 empty] | #REF! |  | #REF!
241 |  |  | 50% | Đá 0x0.5 bê tông nhựa | Stone 0x0.5 asphalt concrete | m3 | 0.319 | 289185.4122 | 92250.1465 |  |  |  | #REF! |  | #REF!
241 |  |  | 15% | Đá 0.5x1 bê tông nhựa | Stone 0.5x1 asphalt concrete | m3 | 0.096 | 354185.4122 | 34001.7996 |  |  |  | #REF! |  | #REF!
241 |  |  |  | =15*0.128/20 | [8 empty] | #REF!
241 |  |  | 5.1% | Bột đá | Stone powder | kg | 48.1797 | 1000 | 48179.7 |  |  |  | #REF! |  | #REF!
241 |  |  |  | =(5.1-5)/(10-5)*(94,47-47,235)+47,235 | [8 empty] | #REF! |  | #REF!
241 |  |  |  | Vật liệu phụ | Secondary material | [7 empty] | #REF! |  | #REF!
241 |  |  |  | Dầu diesel | Diesel | kg | 1.5 | 25621.7346 | 38432.6019 |  |  |  | #REF! |  | #REF!
241 |  |  |  | Dầu mazut | Mazut | kg | 8.5 | 18345.4545 | 155936.3636 |  |  |  | #REF! |  | #REF!
241 |  |  |  | Dầu bảo ôn | Safe oil | kg | 0.425 | 17454 | 7417.95 |  |  |  | #REF! |  | #REF!
241 |  |  |  | B - Nhân công 4.5/7 | B - Labour 4.5/7 | công/lab | 0.0504 | 237875 | 11988.9 |  |  |  | #REF! |  | #REF! |  | 1
241 |  |  |  | C - Máy thi công | C - Machine |  |  |  | 133434.7533 |  |  |  | #REF! |  | #REF!
241 |  |  |  | Trạm trộn BTN 50-60T/h | asphalt batch mix plant 60T/h | ca/shift | 0.00463 | 21355788.48 | 98877.3007 |  |  |  | #REF! | 2 | #REF!
241 |  |  |  | Máy đào 1 gàu 2.3m3 | avulsion excavator 2.3m3 | ca/shift | 0.00463 | 5629111.3909 | 26062.7857 |  |  |  | #REF! | 2 | #REF!
241 |  |  |  | Máy ủi 110cv | bulldozer 108CV | ca/shift | 0.003 | 1959433.05 | 5878.2991 |  |  |  | #REF! | 2 | #REF!
241 |  |  |  | Máy khác | Other machine | % | 2 | 130818.3856 | 2616.3677 |  |  |  | #REF! |  | #REF!
242 | 242 | 1776 | AD.25112 | Cày xới mặt đường cũ | Ploughing the old pavement | 100m2 |  |  |  |  | 58018.532 | 154441.1514 | #REF! |  | #REF!
242 |  |  |  | B - Nhân công 3.5/7 | B - Labour 3.5/7 | công/lab | 0.286 | 202862 | 58018.532 |  |  |  | #REF! |  | #REF! |  | 1
242 |  |  |  | C - Máy thi công | C - Machine |  |  |  | 154441.1514 |  |  |  | #REF! |  | #REF!
242 |  |  |  | Máy san 108cv | Motor grader 180CV | ca/shift | 0.036 | 1686858.9507 | 60726.9222 |  |  |  | #REF! | 2 | #REF!
242 |  |  |  | Máy ủi 140cv | bulldozer 140CV | ca/shift | 0.036 | 2519054.7573 | 90685.9713 |  |  |  | #REF! | 2 | #REF!
242 |  |  |  | Máy khác | Other machine | % | 2 | 151412.8935 | 3028.2579 |  |  |  | #REF! |  | #REF!
243 | 243 | VB | HCM.1121 | Xáo xới và lu lèn đường cũ |  | m2 |  |  |  |  | 2411.6535 | 10113.0927 | #REF! |  | #REF!
243 |  |  | HCM.1132 | B - Nhân công 2.7/7 |  | công/lab | 0.0135 | 178641 | 2411.6535 |  |  |  | #REF! |  | #REF!
243 |  |  |  | C - Máy thi công |  |  |  |  | 10113.0927 |  |  |  | #REF! |  | #REF!
243 |  |  |  | Máy san 108cv |  | ca/shift | 0.0018 | 1686858.9507 | 3036.3461 |  |  |  | #REF! | 2 | #REF!
243 |  |  |  | Ôtô tưới nước 5m3 |  | ca/shift | 0.0015 | 985099.6473 | 1477.6495 |  |  |  | #REF! | 2 | #REF!
243 |  |  |  | Máy đầm 25T |  | ca/shift | 0.003 | 1800267.0682 | 5400.8012 |  |  |  | #REF! | 2 | #REF!
243 |  |  |  | Máy khác |  | % | 2 | 9914.7968 | 198.2959 |  |  |  | #REF! |  | #REF!
244 | 244 | 1776 | AD.34130 | Lắp đặt tôn sóng đường đầu cầu | Installing corrugated sheet iron | m |  |  |  | 668419.6658 | 14230.255 |  | #REF! |  | #REF!
244 |  |  |  | A - Vật liệu | A - Material |  |  |  | 668419.6658 |  |  |  | #REF! |  | #REF!
244 |  |  |  | Tôn lượn sóng | Corrugated sheet iron | m | 1 | 314655.1724 | 314655.1724 |  |  |  | #REF! | 1.5 | #REF!
244 |  |  |  | Trụ đỡ tôn lượn sóng | Column of corrugated sheet iron | cột |  |  | tính riêng |  |  |  | #REF! | 1.5 | #REF!
244 |  |  |  | Bu lông M20 | Bbolt M20 | cái/each | 4 | 4000 | 16000 |  |  |  | #REF! | 1.5 | #REF!
244 |  |  | C3123 | Vữa bê tông đá 1x2 C15 SN 2-4 | Concrete motar C15 stone 1x2 slump 2-4 | m3 | 0.4 | 819715.9255 | 327886.3702 |  |  |  | #REF! | 1.5 | #REF!
244 |  |  |  | Vật liệu khác | Other material | % | 1.5 | 658541.5426 | 9878.1231 |  |  |  | #REF! |  | #REF!
244 |  |  |  | B - Nhân công 4.0/7 | B - Labour 4.0/7 | công/lab | 0.065 | 218927 | 14230.255 |  |  |  | #REF! |  | #REF! |  | 1
245 | 245 | 1776 | AK.98120 | Đá dăm đệm 4x6 | Bedding stone 4x6 | m3 |  |  |  | 360177.5427 | 306497.8 |  | #REF! |  | #REF!
245 |  |  |  | A - Vật liệu | A - Material |  |  |  | 360177.5427 |  |  |  | #REF! |  | #REF!
245 |  |  |  | Đá 4x6 | Stone 4x6 | m3 | 1.2 | 300147.9522 | 360177.5427 |  |  |  | #REF! |  | #REF!
245 |  |  |  | Cát đen | Find sand | m3 | 0.3 | 93213.6261 | 27964.0878 |  |  |  | #REF! |  | #REF!
245 |  |  |  | B - Nhân công 4.0/7 | B - Labour 4.0/7 | công/lab | 1.4 | 218927 | 306497.8 |  |  |  | #REF! |  | #REF! |  | 1
246 | 246 | 1776 | AK.91121 | Sơn kẻ đường dày 1.5mm | Road marking, thick 1.5mm | m2 |  |  |  | 104518.9624 | 40438.75 | 34246.4548 | #REF! |  | #REF! | x
246 |  |  |  | A - Vật liệu | A - Material |  |  |  | 104518.9624 |  |  |  | #REF! |  | #REF!
246 |  |  |  | Sơn dẻo nhiệt | Heat viscid paint | kg | 3.94 | 19800 | 78012 |  |  |  | #REF! | 1 | #REF!
246 |  |  |  | Sơn | Paint | kg | 0.25 | 86666.6667 | 21666.6667 |  |  |  | #REF! | 1 | #REF!
246 |  |  |  | Gas | Gas | kg | 0.138 | 27575.7576 | 3805.4545 |  |  |  | #REF! | 1 | #REF!
246 |  |  |  | Vật liệu khác | Other material | % | 1 | 103484.1212 | 1034.8412 |  |  |  | #REF! |  | #REF!
246 |  |  |  | B - Nhân công 4.5/7 | B - Labour 4.5/7 | công/lab | 0.17 | 237875 | 40438.75 |  |  |  | #REF! |  | #REF! |  | 1
246 |  |  |  | C - Máy thi công | C - Machine |  |  |  | 34246.4548 | 19692 |  |  | #REF! |  | #REF!
246 |  |  |  | Thiết bị sơn kẻ vạch | Equipment paint denounce THK10A | ca/shift | 0.028 | 133431.15 | 3736.0722 |  |  |  | #REF! | 2 | #REF!
246 |  |  |  | Lò nấu sơn | paint furnace YHK 3A | ca/shift | 0.028 | 581752.0637 | 16289.0578 |  |  |  | #REF! | 2 | #REF!
246 |  |  |  | Ôtô vận tải thùng 2.5T | dump truck 2.5T | ca/shift | 0.026 | 521147.1436 | 13549.8257 |  |  |  | #REF! | 2 | #REF!
246 |  |  |  | Máy khác | Other machine | % | 2 | 33574.9557 | 671.4991 |  |  |  | #REF! |  | #REF!
247 | 247 | 1776 | AD.31111 | Làm cọc tiêu BTCT 0.12x0.12x1.02m | R.C pile 0.12x0.12x1.02m | cọc |  |  |  | 43582.0247 | 33486.08 |  | #REF! |  | #REF!
247 |  |  |  | A - Vật liệu | A - Material |  |  |  | 43582.0247 |  |  |  | #REF! |  | #REF!
247 |  |  |  | Xi măng PC30 | cement PC30 | kg | 4.03 | 1452.8409 | 5854.9486 |  |  |  | #REF! |  | #REF!
247 |  |  |  | Thép tròn D<=10 | steel bar D<=10 | kg | 1.746 | 16754.0756 | 29252.6159 |  |  |  | #REF! |  | #REF!
247 |  |  |  | Dây thép buộc | Steel ware | kg | 0.017 | 17143 | 291.431 |  |  |  | #REF! |  | #REF!
247 |  |  |  | Cát vàng | Medium sand | m3 | 0.0071 | 128096.8016 | 909.4873 |  |  |  | #REF! |  | #REF!
247 |  |  |  | Đá sỏi | Gravel | m3 | 0.012 | 354185.4122 | 4250.2249 |  |  |  | #REF! |  | #REF!
247 |  |  |  | Sơn | Paint | kg | 0.0154 | 86666.6667 | 1334.6667 |  |  |  | #REF! |  | #REF!
247 |  |  |  | Gỗ | Wooden | m3 | 0.0002 | 5000000 | 1000 |  |  |  | #REF! |  | #REF!
247 |  |  |  | Đinh các loại | Nail | kg | 0.015 | 17143 | 257.145 |  |  |  | #REF! |  | #REF!
247 |  |  |  | Vật liệu khác | Other material | % | 1 | 43150.5195 | 431.5052 |  |  |  | #REF! |  | #REF!
247 |  |  |  | B - Nhân công 3.7/7 | B - Labour 3.7/7 | công/lab | 0.16 | 209288 | 33486.08 |  |  |  | #REF! |  | #REF! |  | 1
248 | 248 | 1776 | AD.32131 | Sản xuất lắp đặt trụ đỡ biển báo D90, L=4m | Signal column D90, L=4.0m | cái/each |  |  |  | 74049.0381 | 233758.84 | 60248.8593 | #REF! |  | #REF!
248 |  |  |  | A - Vật liệu | A - Material |  |  |  | 74049.0381 |  |  |  | #REF! |  | #REF!
248 |  |  |  | Trụ đỡ biển báo D90 | Signal column D90 | m | 1 | 0 | 0 |  |  |  | #REF! |  | #REF!
248 |  |  |  | Sắt ống D80 | Steel pipe D80 | m | 3.39 |  | không tính |  |  |  | #REF! |  | #REF!
248 |  |  |  | Nắp chụp nhựa D80 | Plastic cover D80 | cái/each | 1 |  | không tính |  |  |  | #REF! |  | #REF!
248 |  |  |  | Sơn chống rỉ | Antirust paint | kg | 0.115 |  | không tính |  |  |  | #REF! |  | #REF!
248 |  |  | Sơn dầu | Sơn | Paint | kg | 0.181 |  | không tính |  |  |  | #REF! |  | #REF!
248 |  |  | C3123 | Vữa bê tông đá 1x2 C15 SN 2-4 | Concrete motar C15 stone 1x2 slump 2-4 | m3 | 0.089 | 819715.9255 | 72954.7174 |  |  |  | #REF! |  | #REF!
248 |  |  |  | Vật liệu khác | Other material | % | 1.5 | 72954.7174 | 1094.3208 |  |  |  | #REF! |  | #REF!
248 |  |  |  | B - Nhân công 3.3/7 | B - Labour 3.3/7 | công/lab | 1.19 | 196436 | 233758.84 |  |  |  | #REF! |  | #REF! |  | 1
248 |  |  |  | C - Máy thi công | C - Machine |  |  |  | 60248.8593 |  |  |  | #REF! |  | #REF!
248 |  |  |  | Máy cắt đột 2.8kW | Cutting machine 2.8Kw | ca/shift | 0.06 | 91297.656 | 5477.8594 |  |  |  | #REF! |  | #REF!
248 |  |  |  | Máy mài 1kW | sharpener 1kW | ca/shift | 0.06 | 59539.11 | 3572.3466 |  |  |  | #REF! |  | #REF!
248 |  |  |  | Ôtô vận tải thùng 7T | truck 7T | ca/shift | 0.045 | 1137747.8509 | 51198.6533 |  |  |  | #REF! |  | #REF!
249 | 249 | 1776 | AF.81311 | Ván khuôn mối nối cống (ván khuôn tường) | 0 | 100m2 |  |  |  | 7023602.8879 | 6081792.06 |  | #REF! |  | #REF!
249 |  |  |  | A - Vật liệu | A - Material |  |  |  | 7023602.8879 |  |  |  | #REF! |  | #REF!
249 |  |  |  | Gỗ | Wooden | m3 | 0.792 | 5000000 | 3960000 |  |  |  | #REF! |  | #REF!
249 |  |  |  | Gỗ | Wooden | m3 | 0.19 | 5000000 | 950000 |  |  |  | #REF! |  | #REF!
249 |  |  |  | Gỗ | Wooden | m3 | 0.357 | 5000000 | 1785000 |  |  |  | #REF! |  | #REF!
249 |  |  |  | Đinh các loại | Nail | kg | 17.13 | 17143 | 293659.59 |  |  |  | #REF! |  | #REF!
249 |  |  |  | Vật liệu khác | Other material | % | 0.5 | 6988659.59 | 34943.298 |  |  |  | #REF! |  | #REF!
249 |  |  |  | B - Nhân công 4.0/7 | B - Labour 4.0/7 | công/lab | 27.78 | 218927 | 6081792.06 |  |  |  | #REF! |  | #REF! |  | 1
250 | 250 | 1776 | AB.66143 | Đắp cát bằng đầm cóc K95 | Embankment backfill by fine sand, K=0.95 (tamping rammer) | 100m3 |  |  |  | 15627809.7927 | 894757.63 | 278860.1176 | #REF! |  | #REF!
250 |  |  |  | A - Vật liệu | A - Material |  |  |  | 15627809.7927 |  |  |  | #REF! |  | #REF!
250 |  |  |  | Cát vàng | Medium sand | m3 | 122 | 128096.8016 | 15627809.7927 |  |  |  | #REF! |  | #REF!
250 |  |  |  | B - Nhân công 3.0/7 | B - Labour 3.0/7 | công/lab | 4.79 | 186797 | 894757.63 |  |  |  | #REF! |  | #REF! |  | 1
250 |  |  |  | C - Máy thi công | C - Machine |  |  |  | 278860.1176 |  |  |  | #REF! |  | #REF!
250 |  |  |  | Đầm cóc | tamping rammer | ca/shift | 2.47 | 111230.3774 | 274739.0321 |  |  |  | #REF! | 1.5 | #REF!
250 |  |  |  | Máy khác | Other machine | % | 1.5 | 274739.0321 | 4121.0855 |  |  |  | #REF! |  | #REF!
251 | 251 | 1776 | AB.13411 | Đắp cát (thủ công) | Embankment backfill by fine sand (by hand) | m3 |  |  |  | 115995.0363 | 84058.65 |  | #REF! |  | #REF!
251 |  |  |  | A - Vật liệu | A - Material |  |  |  | 115995.0363 |  |  |  | #REF! |  | #REF!
251 |  |  |  | Cát đen | Find sand | m3 | 1.22 | 93213.6261 | 113720.6239 |  |  |  | #REF! | 2 | #REF!
251 |  |  |  | Vật liệu khác | Other material | % | 2 | 113720.6239 | 2274.4125 |  |  |  | #REF! |  | #REF!
251 |  |  |  | B - Nhân công 3.0/7 | B - Labour 3.0/7 | công/lab | 0.45 | 186797 | 84058.65 |  |  |  | #REF! |  | #REF! |  | 1
252 | 252 | 1776 | AB.25111 | Đào hố móng | Excavating foundation hole | 100m3 |  |  |  |  | 887285.75 | 810651.6537 | #REF! |  | #REF!
252 |  |  |  | B - Nhân công 3.0/7 | B - Labour 3.0/7 | công/lab | 4.75 | 186797 | 887285.75 |  |  |  | #REF! |  | #REF! |  | 1
252 |  |  |  | C - Máy thi công | C - Machine |  |  |  | 810651.6537 |  |  |  | #REF! |  | #REF!
252 |  |  |  | Máy đào 0.8m3 | avulsion excavator 0.8m3 | ca/shift | 0.316 | 2565353.3345 | 810651.6537 |  |  |  | #REF! |  | #REF!
253 | 253 | 1776 | AE.11920 | Xây mái dốc thẳng bằng đá hộc C10 | masonry, C10 | m3 |  |  |  | 630303.8489 | 444267.78 |  | #REF! |  | #REF!
253 |  |  |  | A - Vật liệu | A - Material |  |  |  | 630303.8489 |  |  |  | #REF! |  | #REF!
253 |  |  |  | Đá hộc | Masory | m3 | 1.2 | 301292.5772 | 361551.0927 |  |  |  | #REF! |  | #REF!
253 |  |  |  | Đá 4x6 | Stone 4x6 | m3 | 0.057 | 300147.9522 | 17108.4333 |  |  |  | #REF! |  | #REF!
253 |  |  | B2215 | Vữa xi măng C10 | Cement motar C10 | m3 | 0.42 | 599153.1498 | 251644.3229 |  |  |  | #REF! |  | #REF!
253 |  |  |  | B - Nhân công 3.5/7 | B - Labour 3.5/7 | công/lab | 2.19 | 202862 | 444267.78 |  |  |  | #REF! |  | #REF! |  | 1
254 | 254 | 1776 | AE.12120 | Đá hộc xếp khan | Grouted - rip - rap | m3 |  |  |  | 379860.1178 | 284006.8 |  | #REF! |  | #REF!
254 |  |  |  | A - Vật liệu | A - Material |  |  |  | 379860.1178 |  |  |  | #REF! |  | #REF!
254 |  |  |  | Đá hộc | Masory | m3 | 1.2 | 301292.5772 | 361551.0927 |  |  |  | #REF! |  | #REF!
254 |  |  |  | Đá 4x6 | Stone 4x6 | m3 | 0.061 | 300147.9522 | 18309.0251 |  |  |  | #REF! |  | #REF!
254 |  |  |  | B - Nhân công 3.5/7 | B - Labour 3.5/7 | công/lab | 1.4 | 202862 | 284006.8 |  |  |  | #REF! |  | #REF! |  | 1
255 | 255 | 1776 | AF.32110 | Bêtông C30 thân, tường đá 1x2 | Concrete C30 | m3 |  |  |  | 1424955.9684 | 519326.72 | 128461.1504 | #REF! |  | #REF!
255 |  |  |  | A - Vật liệu | A - Material |  |  |  | 1424955.9684 |  |  |  | #REF! |  | #REF!
255 |  |  | C3326 | Vữa bê tông đá 1x2 C30 SN 14-17 | Concrete motar C30 stone 1x2 slump 14-17 | m3 | 1.015 | 1130771.624 | 1147733.1983 |  |  |  | #REF! | 2 | #REF!
255 |  |  |  | Gỗ | Wooden | m3 | 0.049 | 5000000 | 245000 |  |  |  | #REF! | 2 | #REF!
255 |  |  |  | Đinh các loại | Nail | kg | 0.199 | 17143 | 3411.457 |  |  |  | #REF! | 2 | #REF!
255 |  |  |  | Đinh đỉa | Casing nail | cái/each | 0.871 | 1000 | 871 |  |  |  | #REF! | 2 | #REF!
255 |  |  |  | Vật liệu khác | Other material | % | 2 | 1397015.6553 | 27940.3131 |  |  |  | #REF! |  | #REF!
255 |  |  |  | B - Nhân công 3.5/7 | B - Labour 3.5/7 | công/lab | 2.56 | 202862 | 519326.72 |  |  |  | #REF! |  | #REF! |  | 1
255 |  |  |  | C - Máy thi công | C - Machine |  |  |  | 128461.1504 |  |  |  | #REF! |  | #REF!
255 |  |  |  | Máy bơm BT 50m3/h | concrete pump truck 50m3/h | ca/shift | 0.033 | 3446390.13 | 113730.8743 |  |  |  | #REF! | 1 | #REF!
255 |  |  |  | Máy đầm dùi 1.5kw | concrete vibrating compactor 1.5Kw | ca/shift | 0.18 | 74768.7975 | 13458.3836 |  |  |  | #REF! | 1 | #REF!
255 |  |  |  | Máy khác | Other machine | % | 1 | 127189.2578 | 1271.8926 |  |  |  | #REF! |  | #REF!
256 | 256 | 1776 | AF.61321 | Cốt thép tường các loại | Reinforcement of wall | tấn/ton |  |  |  | 17269540.9294 | 2265968.54 | 217940.4456 | #REF! |  | #REF!
256 |  |  |  | A - Vật liệu | A - Material |  |  |  | 17269540.9294 |  |  |  | #REF! |  | #REF!
256 |  |  |  | Thép tròn D<=18 | steel bar D<=18 | kg | 1020 | 16604.0756 | 16936157.0712 |  |  |  | #REF! |  | #REF!
256 |  |  |  | Dây thép buộc | Steel ware | kg | 14.28 | 17143 | 244802.04 |  |  |  | #REF! |  | #REF!
256 |  |  |  | Que hàn | welding electrode | kg | 4.64 | 19090.9091 | 88581.8182 |  |  |  | #REF! |  | #REF!
256 |  |  |  | B - Nhân công 3.5/7 | B - Labour 3.5/7 | công/lab | 11.17 | 202862 | 2265968.54 |  |  |  | #REF! |  | #REF! |  | 1
256 |  |  |  | C - Máy thi công | C - Machine |  |  |  | 217940.4456 |  |  |  | #REF! |  | #REF!
256 |  |  |  | Máy hàn 23kw | welding machine 23kW | ca/shift | 1.12 | 171649.155 | 192247.0536 |  |  |  | #REF! |  | #REF!
256 |  |  |  | Máy cắt uốn | bender cutter 5Kw | ca/shift | 0.32 | 80291.85 | 25693.392 |  |  |  | #REF! |  | #REF!
257 | 257 | 1776 | AF.31210 | Bê tông C30 sàn giảm tải | Concrete C30 of pile slab | m3 |  |  |  | 1170631.3237 | 115814.14 | 121016.2667 | #REF! |  | #REF!
257 |  |  |  | A - Vật liệu | A - Material |  |  |  | 1170631.3237 |  |  |  | #REF! |  | #REF!
257 |  |  | C3326 | Vữa bê tông đá 1x2 C30 SN 14-17 | Concrete motar C30 stone 1x2 slump 14-17 | m3 | 1.025 | 1130771.624 | 1159040.9146 |  |  |  | #REF! |  | #REF!
257 |  |  |  | Vật liệu khác | Other material | % | 1 | 1159040.9146 | 11590.4091 |  |  |  | #REF! |  | #REF!
257 |  |  |  | B - Nhân công 3.0/7 | B - Labour 3.0/7 | công/lab | 0.62 | 186797 | 115814.14 |  |  |  | #REF! |  | #REF! |  | 1
257 |  |  |  | C - Máy thi công | C - Machine |  |  |  | 121016.2667 |  |  |  | #REF! |  | #REF!
257 |  |  |  | Máy bơm BT 50m3/h | concrete pump truck 50m3/h | ca/shift | 0.033 | 3446390.13 | 113730.8743 |  |  |  | #REF! |  | #REF!
257 |  |  |  | Máy đầm bàn 1kw | concrete vibrating compactor 1Kw | ca/shift | 0.089 | 68395.635 | 6087.2115 |  |  |  | #REF! |  | #REF!
257 |  |  |  | Máy khác | Other machine | % | 1 | 119818.0858 | 1198.1809 |  |  |  | #REF! |  | #REF!
258 | 258 | 1776 | AF.11110 | Bê tông C10 lót móng đá 4x6, R<250cm | Lean concrete C10, R<250cm (stone 4x6) | m3 |  |  |  | 641012.7114 | 265251.74 | 23229.762 | #REF! |  | #REF!
258 |  |  |  | A - Vật liệu | A - Material |  |  |  | 641012.7114 |  |  |  | #REF! |  | #REF!
258 |  |  | C2141 | Vữa bê tông đá 4x6 C10 SN 2-4 | Concrete motar C10 stone 4x6 slump 2-4 | m3 | 1.03 | 622342.4382 | 641012.7114 |  |  |  | #REF! |  | #REF!
258 |  |  |  | B - Nhân công 3.0/7 | B - Labour 3.0/7 | công/lab | 1.42 | 186797 | 265251.74 |  |  |  | #REF! |  | #REF! |  | 1
258 |  |  |  | C - Máy thi công | C - Machine |  |  |  | 23229.762 |  |  |  | #REF! |  | #REF!
258 |  |  |  | Máy trộn 250l | concrete mixer 250L | ca/shift | 0.095 | 180447.9 | 17142.5505 |  |  |  | #REF! |  | #REF!
258 |  |  |  | Máy đầm bàn 1kw | concrete vibrating compactor 1Kw | ca/shift | 0.089 | 68395.635 | 6087.2115 |  |  |  | #REF! |  | #REF!
259 | 259 | 0 | Tạm tính | Bu lông M16 | Bbolt M16 | bộ/set |  |  |  | 3500 |  |  | #REF! |  | #REF!
259 |  |  |  | A - Vật liệu | A - Material |  |  |  | 3500 |  |  |  | #REF! |  | #REF!
259 |  |  |  | Bu lông M16 | Bbolt M16 | bộ/set | 1 | 3500 | 3500 |  |  |  | #REF! |  | #REF!
260 | 260 | 1776 | AF.65130vd | Thép neo mạ kẽm | Zinc steel | tấn/ton |  |  |  | 31249090.9091 | 2134538.25 | 480192.8697 | #REF! |  | #REF!
260 |  |  |  | A - Vật liệu | A - Material |  |  |  | 31249090.9091 |  |  |  | #REF! |  | #REF!
260 |  |  |  | Thép neo mạ kẽm | Zinc steel | kg | 1020 | 25000 | 25500000 |  |  |  | #REF! |  | #REF!
260 |  |  |  | Gia công mạ kẽm | Zinc steel | kg | 1020 | 5636.3636 | 5749090.9091 |  |  |  | #REF! |  | #REF!
260 |  |  |  | B - Nhân công 4.0/7 | B - Labour 4.0/7 | công/lab | 9.75 | 218927 | 2134538.25 |  |  |  | #REF! |  | #REF! |  | 1
260 |  |  |  | C - Máy thi công | C - Machine |  |  |  | 480192.8697 |  |  |  | #REF! |  | #REF!
260 |  |  |  | Máy hàn 23kw | welding machine 23kW | ca/shift | 1.73 | 171649.155 | 296953.0381 |  |  |  | #REF! |  | #REF!
260 |  |  |  | Máy cắt uốn | bender cutter 5Kw | ca/shift | 0.16 | 80291.85 | 12846.696 |  |  |  | #REF! |  | #REF!
260 |  |  |  | Cần cẩu bánh xích 16T | caterpillar crane 16T | ca/shift | 0.08 | 2129914.1945 | 170393.1356 |  |  |  | #REF! |  | #REF!
261 | 261 | 1776 | AK.94111vd | Bitum chèn mũ neo | Bitumment | m3 |  |  |  | 17405809.74 | 7438273.3333 |  | #REF! |  | #REF!
261 |  |  |  | A - Vật liệu | A - Material |  |  |  | 17405809.74 |  |  |  | #REF! |  | #REF!
261 |  |  |  | Nhựa bitum | bitumen | kg | 1100 | 15823.4634 | 17405809.74 |  |  |  | #REF! |  | #REF!
261 |  |  | =0.07/2.1*1100 | B - Nhân công 3.5/7 | B - Labour 3.5/7 | công/lab | 36.6667 | 202862 | 7438273.3333 |  |  |  | #REF! |  | #REF! |  | 1
262 | 262 | 0 | Báo giá | Lớp phòng nước | Water-proof membrane layer | m2 |  |  |  | 90000 |  |  | #REF! |  | #REF!
262 |  |  |  | A - Vật liệu | A - Material |  |  |  | 90000 |  |  |  | #REF! |  | #REF!
262 |  |  |  | Lớp phòng nước | Water-proof membrane layer | m2 | 1 | 90000 | 90000 |  |  |  | #REF! |  | #REF!
263 | 263 | 0 | Báo giá | Đai ốc cầu D36 (để lại) | Scew nut D36 (permanent) | bộ/set |  |  |  | 581000 |  |  | #REF! |  | #REF!
263 |  |  |  | A - Vật liệu | A - Material |  |  |  | 581000 |  |  |  | #REF! |  | #REF!
263 |  |  |  | Đai ốc cầu D36 | Scew nut D36 | bộ/set | 1 | 581000 | 581000 |  |  |  | #REF! |  | #REF!
264 | 264 | 0 | Báo giá | Đai ốc cầu D36 thu hồi (KH=2%*9tháng) | Scew nut D36 taken back (amor=2%*9 months) | bộ/set |  |  |  | 104580 |  |  | #REF! |  | #REF!
264 |  |  |  | A - Vật liệu | A - Material |  |  |  | 104580 |  |  |  | #REF! |  | #REF!
264 |  |  |  | Đai ốc cầu D36 | Scew nut D36 | bộ/set | 0.18 | 581000 | 104580 |  |  |  | #REF! |  | #REF!
265 | 265 | 0 | Báo giá | Đai ốc cầu D36 thu hồi (KH=2%*1tháng+7%) | Scew nut D36 taken back (amor=2%*1 month+7%) | bộ/set |  |  |  | 52290 |  |  | #REF! |  | #REF!
265 |  |  |  | A - Vật liệu | A - Material |  |  |  | 52290 |  |  |  | #REF! |  | #REF!
265 |  |  |  | Đai ốc cầu D36 | Scew nut D36 | bộ/set | 0.09 | 581000 | 52290 |  |  |  | #REF! |  | #REF!
266 | 266 | 0 | Báo giá | Đai ốc hãm D36 | Check nut D36 | bộ/set |  |  |  | 581000 |  |  | #REF! |  | #REF!
266 |  |  |  | A - Vật liệu | A - Material |  |  |  | 581000 |  |  |  | #REF! |  | #REF!
266 |  |  |  | Đai ốc hãm D36 | Check nut D36 | bộ/set | 1 | 581000 | 581000 |  |  |  | #REF! |  | #REF!
267 | 267 | 0 | Tạm tính | Tấm plastic dày 2mm | Plastic plate, thickness 2mm | m2 |  |  |  | 180000 |  |  | #REF! |  | #REF!
267 |  |  |  | A - Vật liệu | A - Material |  |  |  | 180000 |  |  |  | #REF! |  | #REF!
267 |  |  |  | Tấm plastic dày 2mm | Plastic plate, thickness 2mm | m2 | 1 | 180000 | 180000 |  |  |  | #REF! |  | #REF!
268 | 268 | 0 | Tạm tính | Nắp đậy lỗ công vụ | Cover | bộ/set |  |  |  | 0 |  |  | #REF! |  | #REF!
268 |  |  |  | A - Vật liệu | A - Material |  |  |  | 0 |  |  |  | #REF! |  | #REF!
268 |  |  |  | Nắp đậy lỗ công vụ | Cover | bộ/set | 1 | 0 | 0 |  |  |  | #REF! |  | #REF!
269 | 269 | 0 | Tạm tính | Êcu cường độ cao M32 | High strengthen scew nut M32 | bộ/set |  |  |  | 0 |  |  | #REF! |  | #REF!
269 |  |  |  | A - Vật liệu | A - Material |  |  |  | 0 |  |  |  | #REF! |  | #REF!
269 |  |  |  | Êcu cường độ cao M32 | High strengthen scew nut M32 | bộ/set | 1 | 0 | 0 |  |  |  | #REF! |  | #REF!
270 | 270 | 0 | Tạm tính | Tấm cao su dày 20mm | rubber plate, thickness 20mm | m2 |  |  |  | 1450000 |  |  | #REF! |  | #REF!
270 |  |  |  | A - Vật liệu | A - Material |  |  |  | 1450000 |  |  |  | #REF! |  | #REF!
270 |  |  |  | Tấm cao su dày 20mm | rubber plate, thickness 20mm | m2 | 1 | 1450000 | 1450000 |  |  |  | #REF! |  | #REF!
271 | 271 | 0 | Tạm tính | Bu lông D16mm | Bbolt D16mmm | bộ/set |  |  |  | 3500 |  |  | #REF! |  | #REF!
271 |  |  |  | A - Vật liệu | A - Material |  |  |  | 3500 |  |  |  | #REF! |  | #REF!
271 |  |  |  | Bu lông D16mm | Bbolt D16mmm | bộ/set | 1 | 3500 | 3500 |  |  |  | #REF! |  | #REF!
272 | 272 | 0 | Tạm tính | Keo Epoxy | Glue epoxy cover | m3 |  |  |  | 357112000 |  |  | #REF! |  | #REF!
272 |  |  |  | A - Vật liệu | A - Material |  |  |  | 357112000 |  |  |  | #REF! |  | #REF!
272 |  |  | (KL=1.4kg/lít) | Keo Epoxy | Glue epoxy cover | m3 | 1400 | 255080 | 357112000 |  |  |  | #REF! |  | #REF!
273 | 273 | 0 | Tạm tính | Cung cấp lưới chắn rác bằng gang | Cast iron grid | kg |  |  |  | 29900 |  |  | #REF! |  | #REF!
273 |  |  |  | A - Vật liệu | A - Material |  |  |  | 29900 |  |  |  | #REF! |  | #REF!
273 |  |  |  | Cung cấp lưới chắn rác bằng gang | Cast iron grid | kg | 1 | 29900 | 29900 |  |  |  | #REF! |  | #REF!
274 | 274 | 0 | Tạm tính | Co nối ống nhựa PVC D60 | pup joint PVC D60 | bộ/set |  |  |  | 0 |  |  | #REF! |  | #REF!
274 |  |  |  | A - Vật liệu | A - Material |  |  |  | 0 |  |  |  | #REF! |  | #REF!
274 |  |  |  | Co nối ống nhựa PVC D60 | pup joint PVC D60 | bộ/set | 1 | 0 | 0 |  |  |  | #REF! |  | #REF!
275 | 275 | 0 | Tạm tính | Bu lông M27 | Bbolt M27 | bộ/set |  |  |  | #N/A |  |  | #REF! |  | #REF!
275 |  |  |  | A - Vật liệu | A - Material |  |  |  | #N/A |  |  |  | #REF! |  | #REF!
275 |  |  |  | Bu lông M27 | Bbolt M27 | bộ/set | 1 | #N/A | #N/A |  |  |  | #REF! |  | #REF!
276 | 276 | 0 | Tạm tính | Biển báo chữ nhật 1.6x1.2m | Rectangular traffic sign 1.6x1.2m | bộ/set |  |  |  | #N/A |  |  | #REF! |  | #REF!
276 |  |  |  | A - Vật liệu | A - Material |  |  |  | #N/A |  |  |  | #REF! |  | #REF!
276 |  |  |  | Biển báo chữ nhật 1.6x1.2m | Rectangular traffic sign 1.6x1.2m | bộ/set | 1 | #N/A | #N/A |  |  |  | #REF! |  | #REF!
277 | 277 | 0 | Tạm tính | Biển báo hình tròn D70 | Circlar traffic sign D70 | bộ/set |  |  |  | #N/A |  |  | #REF! |  | #REF!
277 |  |  |  | A - Vật liệu | A - Material |  |  |  | #N/A |  |  |  | #REF! |  | #REF!
277 |  |  |  | Biển báo hình tròn D70 | Circlar traffic sign D70 | bộ/set | 1 | #N/A | #N/A |  |  |  | #REF! |  | #REF!
278 | 278 | 0 | Báo giá | Tấm nhựa ngăn nước | Plastic plate preventing water | m |  |  |  | 168000 |  |  | #REF! |  | #REF!
278 |  |  |  | A - Vật liệu | A - Material |  |  |  | 168000 |  |  |  | #REF! |  | #REF!
278 |  |  |  | Tấm nhựa ngăn nước | Plastic plate preventing water | m | 1 | 168000 | 168000 |  |  |  | #REF! |  | #REF!
279 | 279 | 0 | Báo giá | Đèn báo hiệu sáng liên tục | Signal light | bộ/set |  |  |  | 5600000 |  |  | #REF! |  | #REF!
279 |  |  |  | A - Vật liệu | A - Material |  |  |  | 5600000 |  |  |  | #REF! |  | #REF!
279 |  |  |  | Đèn báo hiệu sáng liên tục | Signal light | bộ/set | 1 | 5600000 | 5600000 |  |  |  | #REF! |  | #REF!
280 | 280 | 0 | Tạm tính | Đèn báo hiệu buổi tối | Signal light in night | bộ/set |  |  |  | 200000 |  |  | #REF! |  | #REF!
280 |  |  |  | A - Vật liệu | A - Material |  |  |  | 200000 |  |  |  | #REF! |  | #REF!
280 |  |  |  | Đèn báo hiệu | Signal light | bộ/set | 1 | 200000 | 200000 |  |  |  | #REF! |  | #REF!
281 | 281 | 0 | TQT | Tiêu quan trắc lún ( chuyển vị đứng) | settlement observing stake | cọc |  |  |  | 889144.2782 | 171882.6014 | 1484.3 | #REF! |  | #REF!
281 |  |  |  | A - Vật liệu | A - Material |  |  |  | 889144.2782 |  |  |  | #REF! |  | #REF!
281 |  |  | AG.11410 | Bêtông C15 đá 1x2 | Concrete C15 (stone 1x2) | m3 | 0.0768 | [5 empty] | #REF! |  | #REF!
281 |  |  | C3223 | Vữa bê tông đá 1x2 C15 SN 6-8 | Concrete motar C15 stone 1x2 slump 6-8 | m3 | 0.077952 | 836833.3289 | 65232.8317 |  |  |  | #REF! |  | #REF!
281 |  |  | AG.13221 | Thép tròn | steel bar | kg | 5.2232 | [5 empty] | #REF! |  | #REF!
281 |  |  |  | Thép tròn D<=10 | steel bar D<=10 | kg | 5.2493 | 16754.0756 | 87947.4369 |  |  |  | #REF! |  | #REF!
281 |  |  |  | Dây thép buộc | Steel ware | kg | 0.11188 | 17143 | 1917.975 |  |  |  | #REF! |  | #REF!
281 |  |  |  | Thép ống D20 (tạm tính bằng thép tròn D20) | pipe steel D20 | m | 6 | [5 empty] | #REF! |  | #REF!
281 |  |  |  | Thép tròn D>18 | steel bar D>18 | kg | 14.796 | 16604.0756 | 245673.902 |  |  |  | #REF! |  | #REF!
281 |  |  | AG.31311 | Ván khuôn | Formwork | m2 | 0.384 | [5 empty] | #REF! |  | #REF!
281 |  |  |  | Gỗ | Wooden | m3 | 0.00047232 | 5000000 | 2361.6 |  |  |  | #REF! |  | #REF!
281 |  |  |  | Đinh các loại | Nail | kg | 0.0006144 | 17143 | 10.5327 |  |  |  | #REF! |  | #REF!
281 |  |  |  | Ống nhựa D114 | Pipe PVC D114 | m | 6 | 81000 | 486000 |  |  |  | #REF! |  | #REF!
281 |  |  |  | B - Nhân công | #N/A |  |  |  | 171882.6014 |  |  |  | #REF! |  | #REF!
281 |  |  | AG.11410 | B - Nhân công 3.0/7 | B - Labour 3.0/7 | công/lab | 0.19738 | 186797 | 36869.2447 |  |  |  | #REF! |  | #REF! |  | 1
281 |  |  | AG.13221 | B - Nhân công 3.5/7 | B - Labour 3.5/7 | công/lab | 0.089317 | 202862 | 18118.9685 |  |  |  | #REF! |  | #REF! |  | 1
281 |  |  | AG.31311 | B - Nhân công 3.0/7 | B - Labour 3.0/7 | công/lab | 0.098381 | 186797 | 18377.2383 |  |  |  | #REF! |  | #REF! |  | 1
281 |  |  | AG.42131 | B - Nhân công 4.0/7 | B - Labour 4.0/7 | công/lab | 0.45 | 218927 | 98517.15 |  |  |  | #REF! |  | #REF! |  | 1
281 |  |  |  | C - Máy thi công | C - Machine |  |  |  | 1484.3 |  |  |  | #REF! |  | #REF!
281 |  |  | AG.11410 | Máy trộn 250l | concrete mixer 250L | ca/shift | 0.007296 | 180447.9 | 1316.5479 |  |  |  | #REF! |  | #REF!
281 |  |  | AG.13221 | Máy cắt uốn | bender cutter 5Kw | ca/shift | 0.0020893 | 80291.85 | 167.7522 |  |  |  | #REF! |  | #REF!
282 | 282 | 0 | TCV | Tiêu quan trắc chuyển vị ngang | Lateral displacement observing stake | cọc |  |  |  | 102000 |  |  | #REF! |  | #REF!
282 |  |  |  | A - Vật liệu | A - Material |  |  |  | 102000 |  |  |  | #REF! |  | #REF!
282 |  |  |  | Gỗ | Wooden | m3 | 0.0202 | 5000000 | 101000 |  |  |  | #REF! |  | #REF!
282 |  |  |  | Đinh mũ | Thumbtack | cái/each | 1 | 1000 | 1000 |  |  |  | #REF! |  | #REF!
283 | 283 | 0 | Tạm tính | Giá đỡ biển báo | Sign support | bộ/set |  |  |  | #REF! | 6020345.244 | #REF! | #REF! |  | x
283 |  |  |  | A - Vật liệu | A - Material |  |  |  | #REF! |  |  |  | #REF! |  | x
283 |  |  |  | Thép tấm | Plate steel | kg | #REF! | 12871.3483 | #REF! |  |  |  | #REF! |  | x
283 |  |  |  | Thép tròn D<=18 | steel bar D<=18 | kg |  | 16604.0756 | 0 |  |  |  | #REF! |  | x
283 |  |  |  | Đai ốc M10 | Scew nut M10 | bộ/set | #REF! | 3000 | #REF! |  |  |  | #REF! |  | x
283 |  |  |  | Vít nở thép M12 | Steel tacke M12 | bộ/set | #REF! | 2000 | #REF! |  |  |  | #REF! |  | x
283 |  |  |  | Đệm cao su | Rubber pad | bộ/set |  | #N/A | #N/A |  |  |  | #REF! |  | x
283 |  |  |  | B - Nhân công | #N/A |  |  |  | 6020345.244 |  |  |  | #REF! |  | x
283 |  |  | AI.11132 | B - Nhân công 4.0/7 | B - Labour 4.0/7 | công/lab | 18.5 | 218927 | 4050149.5 |  |  |  | #REF! |  | x |  | 1
283 |  |  | AI.61111 | B - Nhân công 3.5/7 | B - Labour 3.5/7 | công/lab | 9.712 | 202862 | 1970195.744 |  |  |  | #REF! |  | x |  | 1
283 |  |  |  | C - Máy thi công | C - Machine |  |  |  | #REF! |  |  |  | #REF! |  | x
283 |  |  | AI.11132 | Máy hàn 23kw | welding machine 23kW | ca/shift | #REF! | 171649.155 | #REF! |  |  |  | #REF! | 5 | x
283 |  |  |  | Máy cắt thép | plasma cutting machine | ca/shift | #REF! | 115584.57 | #REF! |  |  |  | #REF! | 5 | x
283 |  |  |  | Máy khoan 4.5Kw | driller 4.5kW | ca/shift | #REF! | 108158.5425 | #REF! |  |  |  | #REF! | 5 | x
283 |  |  |  | Cần cẩu bánh hơi 16T | tyre crane 16T | ca/shift | #REF! | 2023241.85 | #REF! |  |  |  | #REF! | 5 | x
283 |  |  |  | Máy khác | Other machine | % | 5 | #REF! | #REF! |  |  |  | #REF! |  | x
283 |  |  | AI.61111 | Cần cẩu bánh hơi 16T | tyre crane 16T | ca/shift | #REF! | 2023241.85 | #REF! |  |  |  | #REF! | 5 | x
283 |  |  |  | Máy hàn 23kw | welding machine 23kW | ca/shift | #REF! | 171649.155 | #REF! |  |  |  | #REF! | 5 | x
283 |  |  |  | Máy khoan 4.5Kw | driller 4.5kW | ca/shift | #REF! | 108158.5425 | #REF! |  |  |  | #REF! | 5 | x
283 |  |  |  | Máy nén khí 360m3/h | diesel air compressor 360m3/h | ca/shift | #REF! | 1130690.8451 | #REF! |  |  |  | #REF! | 5 | x
283 |  |  |  | Máy khác | Other machine | % | 5 | #REF! | #REF! |  |  |  | #REF! |  | x
284 | 284 | 1776 | AF.65130vd | Thanh cường độ cao D36 (để lại) | High strengthen bar D36 (permanent) | tấn/ton |  |  |  | 89096878.0547 | 2134538.25 | 480192.8697 | #REF! |  | #REF!
284 |  |  |  | A - Vật liệu | A - Material |  |  |  | 89096878.0547 |  |  |  | #REF! |  | #REF!
284 |  |  |  | Thanh cường độ cao D36 (kg) | High strengthen bar D36 (kg) | kg | 1020 | 86980.1726 | 88719776.0147 |  |  |  | #REF! |  | #REF!
284 |  |  |  | Dây thép buộc | Steel ware | kg | 14.28 | 17143 | 244802.04 |  |  |  | #REF! |  | #REF!
284 |  |  |  | Que hàn | welding electrode | kg | 6.93 | 19090.9091 | 132300 |  |  |  | #REF! |  | #REF!
284 |  |  |  | B - Nhân công 4.0/7 | B - Labour 4.0/7 | công/lab | 9.75 | 218927 | 2134538.25 |  |  |  | #REF! |  | #REF! |  | 1
284 |  |  |  | C - Máy thi công | C - Machine |  |  |  | 480192.8697 |  |  |  | #REF! |  | #REF!
284 |  |  |  | Máy hàn 23kw | welding machine 23kW | ca/shift | 1.73 | 171649.155 | 296953.0381 |  |  |  | #REF! |  | #REF!
284 |  |  |  | Máy cắt uốn | bender cutter 5Kw | ca/shift | 0.16 | 80291.85 | 12846.696 |  |  |  | #REF! |  | #REF!
284 |  |  |  | Cần cẩu bánh xích 16T | caterpillar crane 16T | ca/shift | 0.08 | 2129914.1945 | 170393.1356 |  |  |  | #REF! |  | #REF!
285 | 285 | 1776 | AF.65130vd | Thanh cường độ cao D36 (thu hồi, KH=2%*9tháng+7%) | High strengthen bar D36 taken back (amor=2%*9months+7%) | tấn/ton |  |  |  | 22557046.0437 | 2134538.25 | 480192.8697 | #REF! |  | #REF!
285 |  |  |  | A - Vật liệu | A - Material |  |  |  | 22557046.0437 |  |  |  | #REF! |  | #REF!
285 |  |  | KH | Thanh cường độ cao D36 (kg) | High strengthen bar D36 (kg) | kg | 255 | 86980.1726 | 22179944.0037 |  |  |  | #REF! |  | #REF!
285 |  |  |  | Dây thép buộc | Steel ware | kg | 14.28 | 17143 | 244802.04 |  |  |  | #REF! |  | #REF!
285 |  |  |  | Que hàn | welding electrode | kg | 6.93 | 19090.9091 | 132300 |  |  |  | #REF! |  | #REF!
285 |  |  |  | B - Nhân công 4.0/7 | B - Labour 4.0/7 | công/lab | 9.75 | 218927 | 2134538.25 |  |  |  | #REF! |  | #REF! |  | 1
285 |  |  |  | C - Máy thi công | C - Machine |  |  |  | 480192.8697 |  |  |  | #REF! |  | #REF!
285 |  |  |  | Máy hàn 23kw | welding machine 23kW | ca/shift | 1.73 | 171649.155 | 296953.0381 |  |  |  | #REF! |  | #REF!
285 |  |  |  | Máy cắt uốn | bender cutter 5Kw | ca/shift | 0.16 | 80291.85 | 12846.696 |  |  |  | #REF! |  | #REF!
285 |  |  |  | Cần cẩu bánh xích 16T | caterpillar crane 16T | ca/shift | 0.08 | 2129914.1945 | 170393.1356 |  |  |  | #REF! |  | #REF!
286 | 286 | 1776 | AF.65130vd | Thanh cường độ cao D36 (thu hồi, KH=2%*1tháng+7%) | High strengthen bar D36 taken back (amor=2%*1months+7%) | tấn/ton |  |  |  | 8361881.8813 | 2134538.25 | 480192.8697 | #REF! |  | #REF!
286 |  |  |  | A - Vật liệu | A - Material |  |  |  | 8361881.8813 |  |  |  | #REF! |  | #REF!
286 |  |  | KH | Thanh cường độ cao D36 (kg) | High strengthen bar D36 (kg) | kg | 91.8 | 86980.1726 | 7984779.8413 |  |  |  | #REF! |  | #REF!
286 |  |  |  | Dây thép buộc | Steel ware | kg | 14.28 | 17143 | 244802.04 |  |  |  | #REF! |  | #REF!
286 |  |  |  | Que hàn | welding electrode | kg | 6.93 | 19090.9091 | 132300 |  |  |  | #REF! |  | #REF!
286 |  |  |  | B - Nhân công 4.0/7 | B - Labour 4.0/7 | công/lab | 9.75 | 218927 | 2134538.25 |  |  |  | #REF! |  | #REF! |  | 1
286 |  |  |  | C - Máy thi công | C - Machine |  |  |  | 480192.8697 |  |  |  | #REF! |  | #REF!
286 |  |  |  | Máy hàn 23kw | welding machine 23kW | ca/shift | 1.73 | 171649.155 | 296953.0381 |  |  |  | #REF! |  | #REF!
286 |  |  |  | Máy cắt uốn | bender cutter 5Kw | ca/shift | 0.16 | 80291.85 | 12846.696 |  |  |  | #REF! |  | #REF!
286 |  |  |  | Cần cẩu bánh xích 16T | caterpillar crane 16T | ca/shift | 0.08 | 2129914.1945 | 170393.1356 |  |  |  | #REF! |  | #REF!
287 | 287 | 1776 | AF.65130vd | Bản thép neo 180x180x45 (để lại) | Steel plate 180x180x45 (permanent) | tấn/ton |  |  |  | 17414415.3766 | 2134538.25 | 480192.8697 | #REF! |  | #REF!
287 |  |  |  | A - Vật liệu | A - Material |  |  |  | 17414415.3766 |  |  |  | #REF! |  | #REF!
287 |  |  |  | Bản thép neo 180x180x45 | Steel plate 180x180x45 | kg | 1020 | 16703.2484 | 17037313.3366 |  |  |  | #REF! |  | #REF!
287 |  |  |  | Dây thép buộc | Steel ware | kg | 14.28 | 17143 | 244802.04 |  |  |  | #REF! |  | #REF!
287 |  |  |  | Que hàn | welding electrode | kg | 6.93 | 19090.9091 | 132300 |  |  |  | #REF! |  | #REF!
287 |  |  |  | B - Nhân công 4.0/7 | B - Labour 4.0/7 | công/lab | 9.75 | 218927 | 2134538.25 |  |  |  | #REF! |  | #REF! |  | 1
287 |  |  |  | C - Máy thi công | C - Machine |  |  |  | 480192.8697 |  |  |  | #REF! |  | #REF!
287 |  |  |  | Máy hàn 23kw | welding machine 23kW | ca/shift | 1.73 | 171649.155 | 296953.0381 |  |  |  | #REF! |  | #REF!
287 |  |  |  | Máy cắt uốn | bender cutter 5Kw | ca/shift | 0.16 | 80291.85 | 12846.696 |  |  |  | #REF! |  | #REF!
287 |  |  |  | Cần cẩu bánh xích 16T | caterpillar crane 16T | ca/shift | 0.08 | 2129914.1945 | 170393.1356 |  |  |  | #REF! |  | #REF!
288 | 288 | 1776 | AF.65130vd | Bản thép neo 180x180x45 (thu hồi, KH=2%*9tháng+7%) | Steel plate 180x180x45 (taken back, amor=2%*9tháng+7%) | tấn/ton |  |  |  | 4636430.3741 | 2134538.25 | 480192.8697 | #REF! |  | #REF!
288 |  |  |  | A - Vật liệu | A - Material |  |  |  | 4636430.3741 |  |  |  | #REF! |  | #REF!
288 |  |  | KH | Bản thép neo 180x180x45 | Steel plate 180x180x45 | kg | 255 | 16703.2484 | 4259328.3341 |  |  |  | #REF! |  | #REF!
288 |  |  |  | Dây thép buộc | Steel ware | kg | 14.28 | 17143 | 244802.04 |  |  |  | #REF! |  | #REF!
288 |  |  |  | Que hàn | welding electrode | kg | 6.93 | 19090.9091 | 132300 |  |  |  | #REF! |  | #REF!
288 |  |  |  | B - Nhân công 4.0/7 | B - Labour 4.0/7 | công/lab | 9.75 | 218927 | 2134538.25 |  |  |  | #REF! |  | #REF! |  | 1
288 |  |  |  | C - Máy thi công | C - Machine |  |  |  | 480192.8697 |  |  |  | #REF! |  | #REF!
288 |  |  |  | Máy hàn 23kw | welding machine 23kW | ca/shift | 1.73 | 171649.155 | 296953.0381 |  |  |  | #REF! |  | #REF!
288 |  |  |  | Máy cắt uốn | bender cutter 5Kw | ca/shift | 0.16 | 80291.85 | 12846.696 |  |  |  | #REF! |  | #REF!
288 |  |  |  | Cần cẩu bánh xích 16T | caterpillar crane 16T | ca/shift | 0.08 | 2129914.1945 | 170393.1356 |  |  |  | #REF! |  | #REF!
289 | 289 | 1776 | AF.65130vd | Bản thép neo 180x180x45 (thu hồi, KH=2%*1tháng+7%) | Steel plate 180x180x45 (taken back, amor=2%*1tháng+7%) | tấn/ton |  |  |  | 1910460.2403 | 2134538.25 | 480192.8697 | #REF! |  | #REF!
289 |  |  |  | A - Vật liệu | A - Material |  |  |  | 1910460.2403 |  |  |  | #REF! |  | #REF!
289 |  |  | KH | Bản thép neo 180x180x45 | Steel plate 180x180x45 | kg | 91.8 | 16703.2484 | 1533358.2003 |  |  |  | #REF! |  | #REF!
289 |  |  |  | Dây thép buộc | Steel ware | kg | 14.28 | 17143 | 244802.04 |  |  |  | #REF! |  | #REF!
289 |  |  |  | Que hàn | welding electrode | kg | 6.93 | 19090.9091 | 132300 |  |  |  | #REF! |  | #REF!
289 |  |  |  | B - Nhân công 4.0/7 | B - Labour 4.0/7 | công/lab | 9.75 | 218927 | 2134538.25 |  |  |  | #REF! |  | #REF! |  | 1
289 |  |  |  | C - Máy thi công | C - Machine |  |  |  | 480192.8697 |  |  |  | #REF! |  | #REF!
289 |  |  |  | Máy hàn 23kw | welding machine 23kW | ca/shift | 1.73 | 171649.155 | 296953.0381 |  |  |  | #REF! |  | #REF!
289 |  |  |  | Máy cắt uốn | bender cutter 5Kw | ca/shift | 0.16 | 80291.85 | 12846.696 |  |  |  | #REF! |  | #REF!
289 |  |  |  | Cần cẩu bánh xích 16T | caterpillar crane 16T | ca/shift | 0.08 | 2129914.1945 | 170393.1356 |  |  |  | #REF! |  | #REF!
290 | 290 | 1776 | AF.88421 | Tổ hợp LD ván khuôn, hệ treo đỡ ván khuôn dầm cầu đúc hẫng trên cạn | Installing formwork, formwork supporting system of cantilever girder on land | tấn/ton/lần đầu |  |  |  | 160540.0786 | 418660 | 163543.332 | #REF! |  | #REF!
290 |  |  |  | A - Vật liệu | A - Material |  |  |  | 160540.0786 |  |  |  | #REF! |  | #REF!
290 |  |  |  | Thanh cường độ cao D36 (kg) | High strengthen bar D36 (kg) | kg | 0.73 | 86980.1726 | 63495.526 |  |  |  | #REF! | 10 | #REF!
290 |  |  |  | Bulông D22mm | Bbolt D22 | cái/each | 0.42 | 10000 | 4200 |  |  |  | #REF! | 10 | #REF!
290 |  |  |  | Tăng đơ D38mm dài 7m | turn buckle D38mm | cái/each | 0.05 | 65000 | 3250 |  |  |  | #REF! | 10 | #REF!
290 |  |  |  | Gỗ | Wooden | m3 | 0.015 | 5000000 | 75000 |  |  |  | #REF! | 10 | #REF!
290 |  |  |  | Vật liệu khác | Other material | % | 10 | 145945.526 | 14594.5526 |  |  |  | #REF! |  | #REF!
290 |  |  |  | B - Nhân công 4.5/7 | B - Labour 4.5/7 | công/lab | 1.76 | 237875 | 418660 |  |  |  | #REF! |  | #REF! |  | 1
290 |  |  |  | C - Máy thi công | C - Machine |  |  |  | 163543.332 |  |  |  | #REF! |  | #REF!
290 |  |  |  | Bộ kích 50T | jack 50T | ca/shift | 0.25 | 209878.785 | 52469.6963 |  |  |  | #REF! | 5 | #REF!
290 |  |  |  | Cần cẩu bánh xích 50T | caterpillar crane 50T | ca/shift | 0.015 | 3833693.9468 | 57505.4092 |  |  |  | #REF! | 5 | #REF!
290 |  |  |  | Sà lan 400T | barge 400Ton | ca/shift | 0.04 | 1144511.22 | 45780.4488 |  |  |  | #REF! | 5 | #REF!
290 |  |  |  | Máy khác | Other machine | % | 5 | 155755.5543 | 7787.7777 |  |  |  | #REF! |  | #REF!
291 | 291 | 1776 | AF.88431 | Tháo dỡ, di chuyển ván khuôn, hệ treo đỡ ván khuôn dầm cầu đúc hẫng trên cạn | Removing, transpotring formwork, formwork supporting system of cantilever girder on land | tấn/ton/lần di chuyển tiếp theo |  |  |  | 135152.0665 | 297343.75 | 233188.2521 | #REF! |  | #REF!
291 |  |  |  | A - Vật liệu | A - Material |  |  |  | 135152.0665 |  |  |  | #REF! |  | #REF!
291 |  |  |  | Thanh cường độ cao D36 (kg) | High strengthen bar D36 (kg) | kg | 0.73 | 86980.1726 | 63495.526 |  |  |  | #REF! | 2 | #REF!
291 |  |  |  | Bulông D22mm | Bbolt D22 | cái/each | 0.11 | 10000 | 1100 |  |  |  | #REF! | 2 | #REF!
291 |  |  |  | Tăng đơ D38mm dài 7m | turn buckle D38mm | cái/each | 0.05 | 65000 | 3250 |  |  |  | #REF! | 2 | #REF!
291 |  |  |  | Dầu CS46 | Oil CS46 | kg | 0.15 | 17454 | 2618.1 |  |  |  | #REF! | 2 | #REF!
291 |  |  |  | Mỡ bôi trơn | Lubricant grease | kg | 0.14 | 14560 | 2038.4 |  |  |  | #REF! | 2 | #REF!
291 |  |  |  | Gỗ | Wooden | m3 | 0.012 | 5000000 | 60000 |  |  |  | #REF! | 2 | #REF!
291 |  |  |  | Vật liệu khác | Other material | % | 2 | 132502.026 | 2650.0405 |  |  |  | #REF! |  | #REF!
291 |  |  |  | B - Nhân công 4.5/7 | B - Labour 4.5/7 | công/lab | 1.25 | 237875 | 297343.75 |  |  |  | #REF! |  | #REF! |  | 1
291 |  |  |  | C - Máy thi công | C - Machine |  |  |  | 233188.2521 |  |  |  | #REF! |  | #REF!
291 |  |  |  | Bộ kích 50T | jack 50T | ca/shift | 0.25 | 209878.785 | 52469.6963 |  |  |  | #REF! | 5 | #REF!
291 |  |  |  | Tời điện 3T | electric winch 3Ton | ca/shift | 0.15 | 108443.97 | 16266.5955 |  |  |  | #REF! | 5 | #REF!
291 |  |  |  | Cần cẩu bánh xích 50T | caterpillar crane 50T | ca/shift | 0.04 | 3833693.9468 | 153347.7579 |  |  |  | #REF! | 5 | #REF!
291 |  |  |  | Máy khác | Other machine | % | 5 | 222084.0496 | 11104.2025 |  |  |  | #REF! |  | #REF!
292 | 292 | 1776 | AC.22121 | Đóng cọc ván thép trên cạn, L>12m (ngập đất) | Driving steel sheet pile (land), L>12m, soil C1 (on land) | 100m |  |  |  |  | 1904664.9 | 8046412.5935 | #REF! |  | #REF!
292 |  |  |  | B - Nhân công 4.0/7 | B - Labour 4.0/7 | công/lab | 8.7 | 218927 | 1904664.9 |  |  |  | #REF! |  | #REF! |  | 1
292 |  |  |  | C - Máy thi công | C - Machine |  |  |  | 8046412.5935 |  |  |  | #REF! |  | #REF!
292 |  |  |  | Máy đóng cọc tự hành 1.8T | pile driver, diesel self-propelled hammer 1.8T | ca/shift | 2.9 | 2693810.7109 | 7812051.0616 |  |  |  | #REF! | 3 | #REF!
292 |  |  |  | Máy khác | Other machine | % | 3 | 7812051.0616 | 234361.5318 |  |  |  | #REF! |  | #REF!
293 | 293 | 1776 | AC.22521 | Đóng cọc thép hình trên cạn L>10m, đất C1 (ngập đất) | Driven steel pile on land, L>10m, soil C1 (on land) | 100m |  |  |  |  | 1374861.56 | 4630697.9875 | #REF! |  | #REF!
293 |  |  |  | B - Nhân công 4.0/7 | B - Labour 4.0/7 | công/lab | 6.28 | 218927 | 1374861.56 |  |  |  | #REF! |  | #REF! |  | 1
293 |  |  |  | C - Máy thi công | C - Machine |  |  |  | 4630697.9875 |  |  |  | #REF! |  | #REF!
293 |  |  |  | Máy đóng cọc 1.2T | pile driver, diesel hammer 1.2T | ca/shift | 3.14 | 1452950.3271 | 4562264.0271 |  |  |  | #REF! | 1.5 | #REF!
293 |  |  |  | Máy khác | Other machine | % | 1.5 | 4562264.0271 | 68433.9604 |  |  |  | #REF! |  | #REF!
294 | 294 | 1776 | AC.22521 | Đóng cọc thép hình trên cạn L<10m, đất C1 (ngập đất) | Driven steel pile on land, L<10m, soil C1 (on land) | 100m |  |  |  |  | 972035.88 | 3290060.7207 | #REF! |  | #REF!
294 |  |  |  | B - Nhân công 4.0/7 | B - Labour 4.0/7 | công/lab | 4.44 | 218927 | 972035.88 |  |  |  | #REF! |  | #REF! |  | 1
294 |  |  |  | C - Máy thi công | C - Machine |  |  |  | 3290060.7207 |  |  |  | #REF! |  | #REF!
294 |  |  |  | Máy đóng cọc 1.2T | pile driver, diesel hammer 1.2T | ca/shift | 2.22 | 1452950.3271 | 3225549.7261 |  |  |  | #REF! | 2 | #REF!
294 |  |  |  | Máy khác | Other machine | % | 2 | 3225549.7261 | 64510.9945 |  |  |  | #REF! |  | #REF!
295 | 295 | 1776 | AC.23110 | Nhổ cọc thép hình trên cạn | Removing shaped steel pile/ casing (on land) | 100m |  |  |  |  | 582345.82 | 3782196.2875 | #REF! |  | #REF!
295 |  |  |  | B - Nhân công 4.0/7 | B - Labour 4.0/7 | công/lab | 2.66 | 218927 | 582345.82 |  |  |  | #REF! |  | #REF! |  | 1
295 |  |  |  | C - Máy thi công | C - Machine |  |  |  | 3782196.2875 |  |  |  | #REF! |  | #REF!
295 |  |  |  | Cần cẩu bánh xích 25T | caterpillar crane 25T | ca/shift | 1.33 | 2787996.6736 | 3708035.5759 |  |  |  | #REF! | 2 | #REF!
295 |  |  |  | Máy khác | Other machine | % | 2 | 3708035.5759 | 74160.7115 |  |  |  | #REF! |  | #REF!
296 | 296 | 1776 | AF.31120 | Bê tông C20 đá 4x6 | Concrete C20, stone 4x6 | m3 |  |  |  | 895377.9231 | 226024.37 | 121589.1502 | #REF! |  | #REF!
296 |  |  |  | A - Vật liệu | A - Material |  |  |  | 895377.9231 |  |  |  | #REF! |  | #REF!
296 |  |  | C3244 | Vữa bê tông đá 4x6 C20 SN 6-8 | Concrete motar C20 stone 4x6 slump 6-8 | m3 | 1.015 | 796865.3687 | 808818.3492 |  |  |  | #REF! |  | #REF!
296 |  |  |  | Gỗ | Wooden | m3 | 0.015 | 5000000 | 75000 |  |  |  | #REF! |  | #REF!
296 |  |  |  | Đinh các loại | Nail | kg | 0.122 | 17143 | 2091.446 |  |  |  | #REF! |  | #REF!
296 |  |  |  | Đinh đỉa | Casing nail | cái/each | 0.603 | 1000 | 603 |  |  |  | #REF! |  | #REF!
296 |  |  |  | Vật liệu khác | Other material | % | 1 | 886512.7952 | 8865.128 |  |  |  | #REF! |  | #REF!
296 |  |  |  | B - Nhân công 3.0/7 | B - Labour 3.0/7 | công/lab | 1.21 | 186797 | 226024.37 |  |  |  | #REF! |  | #REF! |  | 1
296 |  |  |  | C - Máy thi công | C - Machine |  |  |  | 121589.1502 |  |  |  | #REF! |  | #REF!
296 |  |  |  | Máy bơm BT 50m3/h | concrete pump truck 50m3/h | ca/shift | 0.033 | 3446390.13 | 113730.8743 |  |  |  | #REF! |  | #REF!
296 |  |  |  | Máy đầm dùi 1.5kw | concrete vibrating compactor 1.5Kw | ca/shift | 0.089 | 74768.7975 | 6654.423 |  |  |  | #REF! |  | #REF!
296 |  |  |  | Máy khác | Other machine | % | 1 | 120385.2973 | 1203.853 |  |  |  | #REF! |  | #REF!
297 | 297 | 1776 | BB.19407 | Lắp đặt ống siêu âm PVC D60 (nối măng sông) | Installing ulltrasonic pipe D60 | 100m |  |  |  | 2369316.33 | 3044958.62 |  | #REF! |  | #REF!
297 |  |  |  | A - Vật liệu | A - Material |  |  |  | 2369316.33 |  |  |  | #REF! |  | #REF!
297 |  |  |  | Ống nhựa D60 | Pipe PVC D60 | m | 100.5 | 22600 | 2271300 |  |  |  | #REF! |  | #REF!
297 |  |  |  | Măng sông D60 | Stell pipe nipple D60 | cái/each | 12 | 7000 | 84000 |  |  |  | #REF! |  | #REF!
297 |  |  |  | Cồn rửa | Alcohol for washing | kg | 0.066 | 7000 | 462 |  |  |  | #REF! |  | #REF!
297 |  |  |  | Nhựa dán | glue | kg | 0.132 | 100900 | 13318.8 |  |  |  | #REF! |  | #REF!
297 |  |  |  | Vật liệu khác | Other material | % | 0.01 | 2355300 | 235.53 |  |  |  | #REF! |  | #REF!
297 |  |  |  | B - Nhân công 3.5/7 | B - Labour 3.5/7 | công/lab | 15.01 | 202862 | 3044958.62 |  |  |  | #REF! |  | #REF! |  | 1
298 | 298 | 1776 | BB.19411 | Lắp đặt ống siêu âm PVC D114 (nối măng sông) | Installing ulltrasonic pipe D114 | 100m |  |  |  | 8358473.25 | 4748999.42 |  | #REF! |  | #REF!
298 |  |  |  | A - Vật liệu | A - Material |  |  |  | 8358473.25 |  |  |  | #REF! |  | #REF!
298 |  |  |  | Ống nhựa D114 | Pipe PVC D114 | m | 100.5 | 81000 | 8140500 |  |  |  | #REF! |  | #REF!
298 |  |  |  | Măng sông D114 | Stell pipe nipple D114 | cái/each | 12 | 16000 | 192000 |  |  |  | #REF! |  | #REF!
298 |  |  |  | Cồn rửa | Alcohol for washing | kg | 0.132 | 7000 | 924 |  |  |  | #REF! |  | #REF!
298 |  |  |  | Nhựa dán | glue | kg | 0.24 | 100900 | 24216 |  |  |  | #REF! |  | #REF!
298 |  |  |  | Vật liệu khác | Other material | % | 0.01 | 8332500 | 833.25 |  |  |  | #REF! |  | #REF!
298 |  |  |  | B - Nhân công 3.5/7 | B - Labour 3.5/7 | công/lab | 23.41 | 202862 | 4748999.42 |  |  |  | #REF! |  | #REF! |  | 1
299 | 299 | 1776 | AG.11410 | Bêtông C20 đá 1x2 | Concrete C20 (stone 1x2) | m3 |  |  |  | 902132.2239 | 480068.29 | 17142.5505 | #REF! |  | #REF!
299 |  |  |  | A - Vật liệu | A - Material |  |  |  | 902132.2239 |  |  |  | #REF! |  | #REF!
299 |  |  | C3124 | Vữa bê tông đá 1x2 C20 SN 2-4 | Concrete motar C20 stone 1x2 slump 2-4 | m3 | 1.015 | 884378.3289 | 897644.0039 |  |  |  | #REF! | 0.5 | #REF!
299 |  |  |  | Vật liệu khác | Other material | % | 0.5 | 897644.0039 | 4488.22 |  |  |  | #REF! |  | #REF!
299 |  |  |  | B - Nhân công 3.0/7 | B - Labour 3.0/7 | công/lab | 2.57 | 186797 | 480068.29 |  |  |  | #REF! |  | #REF! |  | 1
299 |  |  |  | C - Máy thi công | C - Machine |  |  |  | 17142.5505 |  |  |  | #REF! |  | #REF!
299 |  |  |  | Máy trộn 250L | concrete mixer 250L | ca/shift | 0.095 | 180447.9 | 17142.5505 |  |  |  | #REF! |  | #REF!
300 | 300 | 1776 | AK.41120 | Vữa C10 | Motar C10 | m3 |  |  |  | 699012.008 | 773542.0667 | 11355.0656 | #REF! |  | #REF!
300 |  |  | ĐM/3*100 | A - Vật liệu | A - Material |  |  |  | 699012.008 |  |  |  | #REF! |  | #REF!
300 |  |  | B2215 | Vữa xi măng C10 | Cement motar C10 | m3 | 1.1667 | 599153.1498 | 699012.008 |  |  |  | #REF! |  | #REF!
300 |  |  |  | B - Nhân công 4.0/7 | B - Labour 4.0/7 | công/lab | 3.5333 | 218927 | 773542.0667 | 232500.474 |  |  | #REF! |  | #REF! |  | 1
300 |  |  |  | C - Máy thi công | C - Machine |  |  |  | 11355.0656 |  |  |  | #REF! |  | #REF!
300 |  |  |  | Máy trộn vữa 80l | mortar mixer 80L | ca/shift | 0.13333 | 85162.992 | 11355.0656 |  |  |  | #REF! |  | #REF!
301 | 301 | 0 | Tạm tính | Chất tải khử lún hệ 1000 tấn | Charging for de-settlement 1000 ton system | hệ |  |  |  |  | 2801955 | 35253388.3527 | #REF! |  | #REF!
301 |  |  |  | (Dùng 4 phao thép loại 250T chứa đầy nước để chất tải, thời gian lưu tải 10 ngày) | Using 4 buoy 250 ton in 10 days | [7 empty] | #REF! |  | #REF!
301 |  |  | (0.5công/ca*30ca) | B - Nhân công 3.0/7 | B - Labour 3.0/7 | công/lab | 15 | 186797 | 2801955 |  |  |  | #REF! |  | #REF! |  | 1
301 |  |  |  | C - Máy thi công | C - Machine |  |  |  | 35253388.3527 |  |  |  | #REF! |  | #REF!
301 |  |  |  | Phao thép 250T | Steel buoy 250T | ca/shift | 120 | 148624.77 | 17834972.4 |  |  |  | #REF!
301 |  |  |  | (3 ca/ngày x 10ngày x 4 phao) | (3 shift/day x 10days x 4 buoy) | [7 empty] | #REF!
301 |  |  |  | Máy bơm nước 37CV (200m3/h) | water pump 100CV | ca/shift | 4 | 1566607.3145 | 6266429.2582 |  |  |  | #REF! |  | #REF!
301 |  |  | (lắp+tháo) | Cần cẩu bánh xích 25T | caterpillar crane 25T | ca/shift | 4 | 2787996.6736 | 11151986.6945 |  |  |  | #REF! |  | #REF!
302 | 302 | 0 | Tạm tính | Chất tải hệ đà giáo 900 tấn | Charging for de-settlement 900 ton system | hệ |  |  |  |  | 2801955 | 36764313.7527 | #REF! |  | #REF!
302 |  |  |  | (Dùng 2 phao thép loại 250T và 2 phao thép loại 200T chứa đầy nước để chất tải, thời gian lưu tải 10 ngày) | Using 2 buoy 250 ton and 2 buoy 200 ton in 10 days | [7 empty] | #REF! |  | #REF!
302 |  |  | (0.5công/ca*30ca) | B - Nhân công 3.0/7 | B - Labour 3.0/7 | công/lab | 15 | 186797 | 2801955 |  |  |  | #REF! |  | #REF! |  | 1
302 |  |  |  | C - Máy thi công | C - Machine |  |  |  | 36764313.7527 |  |  |  | #REF! |  | #REF!
302 |  |  |  | Phao thép 250T | Steel buoy 250T | ca/shift | 60 | 148624.77 | 8917486.2 |  |  |  | #REF!
302 |  |  |  | Phao thép 200T | steel buoy 200T | ca/shift | 60 | 173806.86 | 10428411.6 |  |  |  | #REF!
302 |  |  |  | (3 ca/ngày x 10ngày x 2 phao) | (3 shift/day x 10days x 2 buoy) | [7 empty] | #REF!
302 |  |  |  | Máy bơm nước 37CV (200m3/h) | water pump 100CV | ca/shift | 4 | 1566607.3145 | 6266429.2582 |  |  |  | #REF! |  | #REF!
302 |  |  | (lắp+tháo) | Cần cẩu bánh xích 25T | caterpillar crane 25T | ca/shift | 4 | 2787996.6736 | 11151986.6945 |  |  |  | #REF! |  | #REF!
303 | 303 | 0 | Tạm tính | Chất tải khử lún hệ 500 tấn | Charging for de-settlement 500 ton system | hệ |  |  |  |  | 2801955 | 8709207.9764 | #REF! |  | #REF!
303 |  |  |  | (Dùng 2 phao thép loại 250tấn chứa đầy nước để chất tải, thời gian lưu tải 10 ngày) | Using 2 buoy 250 ton in 10 days | [7 empty] | #REF! |  | #REF!
303 |  |  | (0.5công/ca*30ca) | B - Nhân công 3.0/7 | B - Labour 3.0/7 | công/lab | 15 | 186797 | 2801955 |  |  |  | #REF! |  | #REF! |  | 1
303 |  |  |  | C - Máy thi công | C - Machine |  |  |  | 8709207.9764 |  |  |  | #REF! |  | #REF!
303 |  |  |  | Phao thép 250T | Steel buoy 250T | ca/shift | 60 | 148624.77 | 8917486.2 |  |  |  | #REF!
303 |  |  |  | (3 ca/ngày x 10ngày x 2 phao) | (3 shift/day x 10days x 2 buoy) | [7 empty] | #REF!
303 |  |  |  | Máy bơm nước 37CV (200m3/h) | water pump 100CV | ca/shift | 2 | 1566607.3145 | 3133214.6291 |  |  |  | #REF! |  | #REF!
303 |  |  | (lắp+tháo) | Cần cẩu bánh xích 25T | caterpillar crane 25T | ca/shift | 2 | 2787996.6736 | 5575993.3473 |  |  |  | #REF! |  | #REF!
304 | 304 | 1776 | AG.32121 | Ván khuôn dầm | Formwork of girder | m2 |  |  |  | #N/A | 404387.5 | 25573.2458 | #REF! |  | #REF!
304 |  |  |  | A - Vật liệu | A - Material |  |  |  | #N/A |  |  |  | #REF! |  | #REF!
304 |  |  |  | Thép tấm | Plate steel | kg | 3.6 | 12871.3483 | 46336.8538 |  |  |  | #REF! |  | #REF!
304 |  |  |  | Thép hình | Shaped steel | kg | 1.56 | 16703.2484 | 26057.0675 |  |  |  | #REF! |  | #REF!
304 |  |  |  | Que hàn | welding electrode | kg | 0.165 | 19090.9091 | 3150 |  |  |  | #REF! |  | #REF!
304 |  |  |  | Ô xy | oxygen | chai/bottle | 0.018 | 48000 | 864 |  |  |  | #REF! |  | #REF!
304 |  |  |  | Đất đèn | Calcium carbide | kg | 0.077 | 14000 | 1078 |  |  |  | #REF! |  | #REF!
304 |  |  |  | Tăng đơ | turn buckle | kg | 0.032 | 25000 | 800 |  |  |  | #REF! |  | #REF!
304 |  |  |  | Dầu bôi trơn | Lubricant grease | kg | 0.52 | 15000 | 7800 |  |  |  | #REF! |  | #REF!
304 |  |  |  | Bulông M25x105 | Bbolt M25x105 | kg | 0.62 | #N/A | #N/A |  |  |  | #REF! |  | #REF!
304 |  |  |  | Vật liệu khác | Other material | % | 3 | #N/A | #N/A |  |  |  | #REF! |  | #REF!
304 |  |  |  | B - Nhân công 4.5/7 | B - Labour 4.5/7 | công/lab | 1.7 | 237875 | 404387.5 |  |  |  | #REF! |  | #REF! |  | 1
304 |  |  |  | C - Máy thi công | C - Machine |  |  |  | 25573.2458 |  |  |  | #REF! |  | #REF!
304 |  |  |  | Máy hàn 23kw | welding machine 23kW | ca/shift | 0.045 | 171649.155 | 7724.212 |  |  |  | #REF! |  | #REF!
304 |  |  |  | Máy cắt uốn | bender cutter 5Kw | ca/shift | 0.0025 | 80291.85 | 200.7296 |  |  |  | #REF! |  | #REF!
304 |  |  |  | Tời điện 3T | electric winch 3Ton | ca/shift | 0.01 | 108443.97 | 1084.4397 |  |  |  | #REF! |  | #REF!
304 |  |  |  | Cần cẩu bánh hơi 16T | tyre crane 16T | ca/shift | 0.008 | 2023241.85 | 16185.9348 |  |  |  | #REF! |  | #REF!
304 |  |  |  | Máy khác | Other machine | % | 1.5 | 25195.3161 | 377.9297 |  |  |  | #REF! |  | #REF!
305 | 305 | ĐM77 | AG.32122 | Lắp đặt, tháo dỡ ván khuôn ngoài dầm super T, HS=1.4 | Install & remove inter formwork by steel super T beam, co=1.4 | m2 | 1 |  |  | 5239.0909 | 104665 | 86583.2571 | #REF! |  | #REF!
305 |  |  |  | A - Vật liệu | A - Material |  |  |  | 5239.0909 |  |  |  | #REF! |  | #REF!
305 |  |  |  | Que hàn | welding electrode | kg | 0.18 | 19090.9091 | 3436.3636 |  |  |  | #REF! | 2 | #REF!
305 |  |  |  | Đá mài | Grinding stone | viên | 0.068 | 25000 | 1700 |  |  |  | #REF! | 2 | #REF!
305 |  |  |  | Vật liệu khác | Other material | % | 2 | 5136.3636 | 102.7273 |  |  |  | #REF! |  | #REF!
305 |  |  |  | B - Nhân công 4.5/7 | B - Labour 4.5/7 | công/lab | 0.44 | 237875 | 104665 |  |  |  | #REF! |  | #REF! |  | 1
305 |  |  |  | C - Máy thi công | C - Machine |  |  |  | 86583.2571 |  |  |  | #REF! |  | #REF!
305 |  |  |  | Máy hàn 23kw | welding machine 23kW | ca/shift | 0.02 | 171649.155 | 3432.9831 |  |  |  | #REF! | 2 | #REF!
305 |  |  |  | Máy mài 2.7kW | sharpener 2.7kW | ca/shift | 0.02 | 67591.8525 | 1351.837 |  |  |  | #REF! | 2 | #REF!
305 |  |  |  | Cẩu long môn | beam-launch crane | ca/shift | 0.018 | 4450040.334 | 80100.726 |  |  |  | #REF! | 2 | #REF!
305 |  |  |  | Máy khác | Other machine | % | 2 | 84885.5462 | 1697.7109 |  |  |  | #REF! |  | #REF!
306 | 306 | 159 | AF.37410 | Vữa không co ngót lấp lòng ống siêu âm | Non - shringkage motar covering ultrasonic pipe | m3 |  |  |  | 3467477.9954 | 7815693.9 | 102972.0091 | #REF! |  | #REF!
306 |  |  |  | A - Vật liệu | A - Material |  |  |  | 3467477.9954 |  |  |  | #REF! |  | #REF!
306 |  |  |  | Xi măng PC40 | cement PC40 | kg | 1410 | 1507.3863 | 2125414.6907 |  |  |  | #REF! | 3 | #REF!
306 |  |  |  | Sikament R4 | Sikament R4 | kg | 8.11 | 17280 | 140140.8 |  |  |  | #REF! | 3 | #REF!
306 |  |  |  | Sika IntraplastZ | Sika IntraplastZ | kg | 14.1 | 78080 | 1100928 |  |  |  | #REF! | 3 | #REF!
306 |  |  |  | Vật liệu khác | Other material | % | 3 | 3366483.4907 | 100994.5047 |  |  |  | #REF! |  | #REF!
306 |  |  |  | B - Nhân công 4.0/7 | B - Labour 4.0/7 | công/lab | 35.7 | 218927 | 7815693.9 | 9152177.5569 |  |  | #REF! |  | #REF! |  | 1
306 |  |  |  | C - Máy thi công | C - Machine |  |  |  | 102972.0091 |  |  |  | #REF! |  | #REF!
306 |  |  |  | Máy trộn vữa 80l | mortar mixer 80L | ca/shift | 0.2 | 85162.992 | 17032.5984 |  |  |  | #REF! | 3 | #REF!
306 |  |  |  | Máy bơm vữa ximăng | mortar pump 2m3/h | ca/shift | 0.2 | 211608.3 | 42321.66 |  |  |  | #REF! | 3 | #REF!
306 |  |  |  | Máy bơm nước 20Kw | water pump 20kW | ca/shift | 0.2 | 203092.83 | 40618.566 |  |  |  | #REF! | 3 | #REF!
306 |  |  |  | Máy khác | Other machine | % | 3 | 99972.8244 | 2999.1847 |  |  |  | #REF! |  | #REF!
307 | 307 | 1776 | AB.55311 | Đào xúc đá hỗn hợp tại bãi trữ | Excavating stone | 100m3 |  |  |  |  | 223409.212 | 1285861.4005 | x |  | x
307 |  |  |  | B - Nhân công 3.0/7 | B - Labour 3.0/7 | công/lab | 1.196 | 186797 | 223409.212 |  |  |  | x |  | x |  | 1
307 |  |  |  | C - Máy thi công | C - Machine |  |  |  | 1285861.4005 |  |  |  | x |  | x
307 |  |  |  | Máy đào 1.25m3 | avulsion excavator 1.25m3 | ca/shift | 0.328 | 3579797.9165 | 1174173.7166 |  |  |  | x |  | x
307 |  |  |  | Máy ủi 110cv | bulldozer 108CV | ca/shift | 0.057 | 1959433.05 | 111687.6838 |  |  |  | x |  | x
308 | 308 | 1776 | AK.98110 | Đá dăm đệm 1x2 | Bedding stone 1x2 | m3 |  |  |  | 452986.5825 | 324011.96 |  | #REF! |  | #REF!
308 |  |  |  | A - Vật liệu | A - Material |  |  |  | 452986.5825 |  |  |  | #REF! |  | #REF!
308 |  |  |  | Đá 1x2 | Stone 1x2 | m3 | 1.2 | 354185.4122 | 425022.4947 |  |  |  | #REF! |  | #REF!
308 |  |  |  | Cát đen | Find sand | m3 | 0.3 | 93213.6261 | 27964.0878 |  |  |  | #REF! |  | #REF!
308 |  |  |  | B - Nhân công 4.0/7 | B - Labour 4.0/7 | công/lab | 1.48 | 218927 | 324011.96 |  |  |  | #REF! |  | #REF! |  | 1
309 | 309 | 1776 | AK.98110 | Đá 1x2 | Stone 1x2 | m3 |  |  |  | 425022.4947 | 324011.96 |  | #REF! |  | #REF!
309 |  |  |  | A - Vật liệu | A - Material |  |  |  | 425022.4947 |  |  |  | #REF! |  | #REF!
309 |  |  |  | Đá 1x2 | Stone 1x2 | m3 | 1.2 | 354185.4122 | 425022.4947 |  |  |  | #REF! |  | #REF!
309 |  |  |  | B - Nhân công 4.0/7 | B - Labour 4.0/7 | công/lab | 1.48 | 218927 | 324011.96 |  |  |  | #REF! |  | #REF! |  | 1
310 | 310 | 1776 | AE.11910 | Xây mặt bằng đá hộc C10 | masonry with mortar, C10 (plane) | m3 |  |  |  | 630303.8489 | 421952.96 |  | #REF! |  | #REF!
310 |  |  |  | A - Vật liệu | A - Material |  |  |  | 630303.8489 |  |  |  | #REF! |  | #REF!
310 |  |  |  | Đá hộc | Masory | m3 | 1.2 | 301292.5772 | 361551.0927 |  |  |  | #REF! |  | #REF!
310 |  |  |  | Đá 4x6 | Stone 4x6 | m3 | 0.057 | 300147.9522 | 17108.4333 |  |  |  | #REF! |  | #REF!
310 |  |  | B2215 | Vữa xi măng C10 | Cement motar C10 | m3 | 0.42 | 599153.1498 | 251644.3229 |  |  |  | #REF! |  | #REF!
310 |  |  |  | B - Nhân công 3.5/7 | B - Labour 3.5/7 | công/lab | 2.08 | 202862 | 421952.96 |  |  |  | #REF! |  | #REF! |  | 1
311 | 311 | 1776 | BB.19108 | Lắp đặt ống nhựa PVC D100 | Installing PVC D100 | 100m |  |  |  | 7282828.21 | 2740665.62 |  | #REF! |  | #REF!
311 |  |  |  | A - Vật liệu | A - Material |  |  |  | 7282828.21 |  |  |  | #REF! |  | #REF!
311 |  |  |  | Ống nhựa D100 | Pipe PVC D100 | m | 101 | 72100 | 7282100 |  |  |  | #REF! | 0.01 | #REF!
311 |  |  |  | Cồn rửa | Alcohol for washing | kg |  | 7000 | không tính |  |  |  | #REF! | 0.01 | #REF!
311 |  |  |  | Nhựa dán | glue | kg |  | 100900 | không tính |  |  |  | #REF! | 0.01 | #REF!
311 |  |  |  | Vật liệu khác | Other material | % | 0.01 | 7282100 | 728.21 |  |  |  | #REF! |  | #REF!
311 |  |  |  | B - Nhân công 3.5/7 | B - Labour 3.5/7 | công/lab | 13.51 | 202862 | 2740665.62 |  |  |  | #REF! |  | #REF! |  | 1
312 | 312 | 1776 | AI.64111 | Lắp dựng ống ghen dẹp 20x75mm | Install duct 20x75mm | m |  |  |  | 32271.2348 | 45196.25 | 1855.7291 | #REF! |  | #REF!
312 |  |  |  | A - Vật liệu | A - Material |  |  |  | 32271.2348 |  |  |  | #REF! |  | #REF!
312 |  |  |  | Ống gen dẹp 20x75 | Duct 20x75 | m | 1.02 | 26363.6364 | 26890.9091 |  |  |  | #REF! | 1 | #REF!
312 |  |  |  | Ống nối 20x75 | joint duct 20x75 | m | 0.06 | 26363.6364 | 1581.8182 |  |  |  | #REF! | 1 | #REF!
312 |  |  |  | Thép tròn D<=10 | steel bar D<=10 | kg | 0.19 | 16754.0756 | 3183.2744 |  |  |  | #REF! | 1 | #REF!
312 |  |  |  | Dây thép buộc | Steel ware | kg | 0.012 | 17143 | 205.716 |  |  |  | #REF! | 1 | #REF!
312 |  |  |  | Lưỡi cưa cắt | Saw | cái/each | 0.02 | 4500 | 90 |  |  |  | #REF! | 1 | #REF!
312 |  |  |  | Vật liệu khác | Other material | % | 1 | 31951.7176 | 319.5172 |  |  |  | #REF! |  | #REF!
312 |  |  |  | B - Nhân công 4.5/7 | B - Labour 4.5/7 | công/lab | 0.19 | 237875 | 45196.25 |  |  |  | #REF! |  | #REF! |  | 1
312 |  |  |  | C - Máy thi công | C - Machine |  |  |  | 1855.7291 |  |  |  | #REF! |  | #REF!
312 |  |  |  | Máy cưa kim loại 1.7kW | metal sawer 1.7kW | ca/shift | 0.025 | 70694.4405 | 1767.361 |  |  |  | #REF! | 5 | #REF!
312 |  |  |  | Máy khác | Other machine | % | 5 | 1767.361 | 88.3681 |  |  |  | #REF! |  | #REF!
313 | 313 | 0 | Tạm tính | Bu lông M24x290 | Bbolt M24x290 | bộ/set |  |  |  | 10000 |  |  | #REF! |  | #REF!
313 |  |  |  | A - Vật liệu | A - Material |  |  |  | 10000 |  |  |  | #REF! |  | #REF!
313 |  |  |  | Bu lông M24x290 | Bbolt M24x290 | bộ/set | 1 | 10000 | 10000 |  |  |  | #REF! |  | #REF!
314 | 314 | 0 | Tạm tính | Bu lông M8x50 | Bbolt M8x50 | bộ/set |  |  |  | 1200 |  |  | #REF! |  | #REF!
314 |  |  |  | A - Vật liệu | A - Material |  |  |  | 1200 |  |  |  | #REF! |  | #REF!
314 |  |  |  | Bu lông M8x50 | Bbolt M8x50 | bộ/set | 1 | 1200 | 1200 |  |  |  | #REF! |  | #REF!
315 | 315 | 1776 | AI.11912 | Đà giáo thi công (KHVL chính =(2%/tháng*2 tháng +7%) | Scaffolding (amor main material=2%*2 months+7%) | tấn/ton |  |  |  | 2598114.4631 | 4949939.47 | 1271422.0786 | #REF! |  | #REF!
315 |  |  |  | A - Vật liệu | A - Material |  |  |  | 2598114.4631 |  |  |  | #REF! |  | #REF!
315 |  |  | KH | Thép hình | Shaped steel | kg | 76.7635 | 16703.2484 | 1282199.8062 |  |  |  | #REF! | 5 | #REF!
315 |  |  | KH | Thép tấm | Plate steel | kg | 39.8365 | 12871.3483 | 512749.466 |  |  |  | #REF! | 5 | #REF!
315 |  |  |  | Que hàn | welding electrode | kg | 24.15 | 19090.9091 | 461045.4545 |  |  |  | #REF! | 5 | #REF!
315 |  |  |  | Ô xy | oxygen | chai/bottle | 2.1 | 48000 | 100800 |  |  |  | #REF! | 5 | #REF!
315 |  |  |  | Đất đèn | Calcium carbide | kg | 8.4 | 14000 | 117600 |  |  |  | #REF! | 5 | #REF!
315 |  |  |  | Vật liệu khác | Other material | % | 5 | 2474394.7268 | 123719.7363 |  |  |  | #REF! |  | #REF!
315 |  |  |  | B - Nhân công 4.0/7 | B - Labour 4.0/7 | công/lab | 22.61 | 218927 | 4949939.47 |  |  |  | #REF! |  | #REF! |  | 1
315 |  |  |  | C - Máy thi công | C - Machine |  |  |  | 1271422.0786 |  |  |  | #REF! |  | #REF!
315 |  |  |  | Máy hàn 23kw | welding machine 23kW | ca/shift | 4.6 | 171649.155 | 789586.113 |  |  |  | #REF! |  | #REF!
315 |  |  |  | Máy cắt tôn | Cutting machine 15Kw | ca/shift | 0.4 | 204698.79 | 81879.516 |  |  |  | #REF! |  | #REF!
315 |  |  |  | Cần cẩu bánh xích 10T | caterpillar crane 10T/ crawler crane 10T | ca/shift | 0.27 | 1481320.1836 | 399956.4496 |  |  |  | #REF! |  | #REF!
316 | 316 | 1776 | AI.11912 | Sản xuất đà giáo thi công mố + trụ trên cạn (KHVL chính =(2%/tháng*1.5tháng +7%) | Scaffolding constructing abutment/pier on land (amor main material=2%*1.5 months +7%) | tấn/ton |  |  |  | 2426778.3962 | 4947750.2 | 1271422.0786 | #REF! |  | #REF!
316 |  |  |  | A - Vật liệu | A - Material |  |  |  | 2426778.3962 |  |  |  | #REF! |  | #REF!
316 |  |  | KH | Thép hình | Shaped steel | kg | 69.785 | 16703.2484 | 1165636.1874 |  |  |  | #REF! | 5 | #REF!
316 |  |  | KH | Thép tấm | Plate steel | kg | 36.215 | 12871.3483 | 466135.8782 |  |  |  | #REF! | 5 | #REF!
316 |  |  |  | Que hàn | welding electrode | kg | 24.15 | 19090.9091 | 461045.4545 |  |  |  | #REF! | 5 | #REF!
316 |  |  |  | Ô xy | oxygen | chai/bottle | 2.1 | 48000 | 100800 |  |  |  | #REF! | 5 | #REF!
316 |  |  |  | Đất đèn | Calcium carbide | kg | 8.4 | 14000 | 117600 |  |  |  | #REF! | 5 | #REF!
316 |  |  |  | Vật liệu khác | Other material | % | 5 | 2311217.5202 | 115560.876 |  |  |  | #REF! |  | #REF!
316 |  |  |  | B - Nhân công 4.0/7 | B - Labour 4.0/7 | công/lab | 22.6 | 218927 | 4947750.2 |  |  |  | #REF! |  | #REF! |  | 1
316 |  |  |  | C - Máy thi công | C - Machine |  |  |  | 1271422.0786 |  |  |  | #REF! |  | #REF!
316 |  |  |  | Máy hàn 23kw | welding machine 23kW | ca/shift | 4.6 | 171649.155 | 789586.113 |  |  |  | #REF! |  | #REF!
316 |  |  |  | Máy cắt tôn | Cutting machine 15Kw | ca/shift | 0.4 | 204698.79 | 81879.516 |  |  |  | #REF! |  | #REF!
316 |  |  |  | Cần cẩu bánh xích 10T | caterpillar crane 10T/ crawler crane 10T | ca/shift | 0.27 | 1481320.1836 | 399956.4496 |  |  |  | #REF! |  | #REF!
317 | 317 | 1776 | AI.11912 | Khấu hao đà giáo thi công mố A2 (KHVL chính =(2%/tháng*1.5tháng +7%) | Scaffolding constructing abutment A2 (amor main material=2%*1.5 months +7%) | tấn/ton |  |  |  | 1631772.0657 |  |  | #REF! |  | #REF!
317 |  |  |  | A - Vật liệu | A - Material |  |  |  | 1631772.0657 |  |  |  | #REF! |  | #REF!
317 |  |  | KH | Thép hình | Shaped steel | kg | 69.785 | 16703.2484 | 1165636.1874 |  |  |  | #REF! |  | #REF!
317 |  |  | KH | Thép tấm | Plate steel | kg | 36.215 | 12871.3483 | 466135.8782 |  |  |  | #REF! |  | #REF!
318 | 318 | 1776 | AI.11912 | Khấu hao đà giáo thi công trụ P6 (KHVL chính =(2%/tháng*1.5tháng +7%) | Scaffolding constructing pier P6 (amor main material=2%*1.5 months +7%) | tấn/ton |  |  |  | 1631772.0657 |  |  | #REF! |  | #REF!
318 |  |  |  | A - Vật liệu | A - Material |  |  |  | 1631772.0657 |  |  |  | #REF! |  | #REF!
318 |  |  | KH | Thép hình | Shaped steel | kg | 69.785 | 16703.2484 | 1165636.1874 |  |  |  | #REF! |  | #REF!
318 |  |  | KH | Thép tấm | Plate steel | kg | 36.215 | 12871.3483 | 466135.8782 |  |  |  | #REF! |  | #REF!
319 | 319 | 1776 | AI.11912 | Đà giáo thi công cống hộp 2x3x3 (KHVL chính =(2%/*1 tháng +7%) | Scaffolding constructing box culvert 2x3x3 (amor main material=2%*1 months+7%) | tấn/ton |  |  |  | 2255442.3293 | 4947750.2 | 1271422.0786 | #REF! |  | #REF!
319 |  |  |  | A - Vật liệu | A - Material |  |  |  | 2255442.3293 |  |  |  | #REF! |  | #REF!
319 |  |  | KH | Thép hình | Shaped steel | kg | 62.8065 | 16703.2484 | 1049072.5687 |  |  |  | #REF! | 5 | #REF!
319 |  |  | KH | Thép tấm | Plate steel | kg | 32.5935 | 12871.3483 | 419522.2904 |  |  |  | #REF! | 5 | #REF!
319 |  |  |  | Que hàn | welding electrode | kg | 24.15 | 19090.9091 | 461045.4545 |  |  |  | #REF! | 5 | #REF!
319 |  |  |  | Ô xy | oxygen | chai/bottle | 2.1 | 48000 | 100800 |  |  |  | #REF! | 5 | #REF!
319 |  |  |  | Đất đèn | Calcium carbide | kg | 8.4 | 14000 | 117600 |  |  |  | #REF! | 5 | #REF!
319 |  |  |  | Vật liệu khác | Other material | % | 5 | 2148040.3136 | 107402.0157 |  |  |  | #REF! |  | #REF!
319 |  |  |  | B - Nhân công 4.0/7 | B - Labour 4.0/7 | công/lab | 22.6 | 218927 | 4947750.2 |  |  |  | #REF! |  | #REF! |  | 1
319 |  |  |  | C - Máy thi công | C - Machine |  |  |  | 1271422.0786 |  |  |  | #REF! |  | #REF!
319 |  |  |  | Máy hàn 23kw | welding machine 23kW | ca/shift | 4.6 | 171649.155 | 789586.113 |  |  |  | #REF! |  | #REF!
319 |  |  |  | Máy cắt tôn | Cutting machine 15Kw | ca/shift | 0.4 | 204698.79 | 81879.516 |  |  |  | #REF! |  | #REF!
319 |  |  |  | Cần cẩu bánh xích 10T | caterpillar crane 10T/ crawler crane 10T | ca/shift | 0.27 | 1481320.1836 | 399956.4496 |  |  |  | #REF! |  | #REF!
320 | 320 | 1776 | AF.31320 | Bê tông C25 bản quá độ | Concrete C25 of approach slab | m3 |  |  |  | 1063496.2183 | 306347.08 | 121589.1502 | #REF! |  | #REF!
320 |  |  |  | A - Vật liệu | A - Material |  |  |  | 1063496.2183 |  |  |  | #REF! |  | #REF!
320 |  |  | C3325 | Vữa bê tông đá 1x2 C25 (độ sụt 14-17cm) | Concrete motar C25 stone 1x2 slump 14-17 | m3 | 1.015 | 1037405.4707 | 1052966.5528 |  |  |  | #REF! | 1 | #REF!
320 |  |  |  | Vật liệu khác | Other material | % | 1 | 1052966.5528 | 10529.6655 |  |  |  | #REF! |  | #REF!
320 |  |  |  | B - Nhân công 3.0/7 | B - Labour 3.0/7 | công/lab | 1.64 | 186797 | 306347.08 |  |  |  | #REF! |  | #REF! |  | 1
320 |  |  |  | C - Máy thi công | C - Machine |  |  |  | 121589.1502 |  |  |  | #REF! |  | #REF!
320 |  |  |  | Máy bơm BT 50m3/h | concrete pump truck 50m3/h | ca/shift | 0.033 | 3446390.13 | 113730.8743 |  |  |  | #REF! | 1 | #REF!
320 |  |  |  | Máy đầm dùi 1.5Kw | concrete vibrating compactor 1.5Kw | ca/shift | 0.089 | 74768.7975 | 6654.423 |  |  |  | #REF! | 1 | #REF!
320 |  |  |  | Máy khác | Other machine | % | 1 | 120385.2973 | 1203.853 |  |  |  | #REF! |  | #REF!
321 | 321 | 0 | Tạm tính | Bu lông M10 | Bbolt M10 | bộ/set |  |  |  | 1200 |  |  | #REF! |  | #REF!
321 |  |  |  | A - Vật liệu | A - Material |  |  |  | 1200 |  |  |  | #REF! |  | #REF!
321 |  |  |  | Bu lông M10 | Bbolt M10 | bộ/set | 1 | 1200 | 1200 |  |  |  | #REF! |  | #REF!
322 | 322 | 1776 | AF.61711 | Thép nẹp D10 | 0 | tấn/ton |  |  |  | 17205048.9978 | 2967871.06 | 32759.0748 | #REF! |  | #REF!
322 |  |  |  | A - Vật liệu | A - Material |  |  |  | 17205048.9978 |  |  |  | #REF! |  | #REF!
322 |  |  |  | Thép tròn D<=10 | steel bar D<=10 | kg | 1005 | 16754.0756 | 16837845.9378 |  |  |  | #REF! |  | #REF!
322 |  |  |  | Dây thép buộc | Steel ware | kg | 21.42 | 17143 | 367203.06 |  |  |  | #REF! |  | #REF!
322 |  |  |  | B - Nhân công 3.5/7 | B - Labour 3.5/7 | công/lab | 14.63 | 202862 | 2967871.06 |  |  |  | #REF! |  | #REF! |  | 1
322 |  |  |  | C - Máy thi công | C - Machine |  |  |  | 32759.0748 |  |  |  | #REF! |  | #REF!
322 |  |  |  | Máy cắt uốn | bender cutter 5Kw | ca/shift | 0.4 | 80291.85 | 32116.74 |  |  |  | #REF! | 2 | #REF!
322 |  |  |  | Máy khác | Other machine | % | 2 | 32116.74 | 642.3348 |  |  |  | #REF! |  | #REF!
323 | 323 | 0 | Tạm tính | Bu lông M6 | Bbolt M6 | bộ/set |  |  |  | 1200 |  |  | #REF! |  | #REF!
323 |  |  |  | A - Vật liệu | A - Material |  |  |  | 1200 |  |  |  | #REF! |  | #REF!
323 |  |  |  | Bu lông M6 | Bbolt M6 | bộ/set | 1 | 1200 | 1200 |  |  |  | #REF! |  | #REF!
324 | 324 | 1776 | AI.12111 | Sản xuất ống vách cọc khoan nhồi (thu hồi) D1500, KH=1.17%*2tháng+3.5% đóng nhổ (4/30 tháng/cọc*12 lần=2 tháng, 4 ngày/cọc) | Product casting pipe (taken back) D1500, amor=1.17%*2months+3.5%driving,moving (4/30month/pile*12times=2months, 4days/pile) | tấn/ton | 0.0584 |  |  | 802310.5534 | 257000.15 | 68740.386 | #REF! |  | #REF!
324 |  |  |  | A - Vật liệu | A - Material |  |  |  | 802310.5534 |  |  |  | #REF! |  | #REF!
324 |  |  |  | Thép tấm | Plate steel | kg | 59.86 | 12871.3483 | 770478.9085 |  |  |  | #REF! | 1.5 | #REF!
324 |  |  |  | Ô xy | oxygen | chai/bottle | 0.0045552 | 48000 | 218.6496 |  |  |  | #REF! | 1.5 | #REF!
324 |  |  |  | Đất đèn | Calcium carbide | kg | 0.01752 | 14000 | 245.28 |  |  |  | #REF! | 1.5 | #REF!
324 |  |  |  | Que hàn | welding electrode | kg | 1.022 | 19090.9091 | 19510.9091 |  |  |  | #REF! | 1.5 | #REF!
324 |  |  |  | Vật liệu khác | Other material | % | 1.5 | 790453.7472 | 11856.8062 |  |  |  | #REF! |  | #REF!
324 |  |  |  | B - Nhân công 4.5/7 | B - Labour 4.5/7 | công/lab | 1.0804 | 237875 | 257000.15 |  |  |  | #REF! |  | #REF! |  | 1
324 |  |  |  | C - Máy thi công | C - Machine |  |  |  | 68740.386 |  |  |  | #REF! |  | #REF!
324 |  |  |  | Máy hàn 23kw | welding machine 23kW | ca/shift | 0.18688 | 171649.155 | 32077.7941 |  |  |  | #REF! | 1 | #REF!
324 |  |  |  | Máy cuốn ống 2.8kW | plate roll bending machine 2.8kW | ca/shift | 0.0292 | 82106.406 | 2397.5071 |  |  |  | #REF! | 1 | #REF!
324 |  |  |  | Cần cẩu bánh xích 16T | caterpillar crane 16T | ca/shift | 0.015768 | 2129914.1945 | 33584.487 |  |  |  | #REF! | 1 | #REF!
324 |  |  |  | Máy khác | Other machine | % | 1 | 68059.7882 | 680.5979 |  |  |  | #REF! |  | #REF!
325 | 325 | 1776 | AC.22221 | Sử dụng cọc ván thép L=8m (KHVL=(1.17%/tháng*1 tháng +3.5%/đóng nhổ)*2 lần) | Sheet pile L=8m, amor=(1.17%*1 months +3.5%)*2 times | 100m |  |  |  | 11931595.8296 |  |  | #REF! |  | #REF!
325 |  |  |  | A - Vật liệu | A - Material |  |  |  | 11931595.8296 |  |  |  | #REF! |  | #REF!
325 |  |  |  | Cọc ván thép | Steel sheet stake | m | 9.34 | 1271117.2009 | 11872234.6564 |  |  |  | #REF! | 0.5 | #REF!
325 |  |  |  | Vật liệu khác | Other material | % | 0.5 | 11872234.6564 | 59361.1733 |  |  |  | #REF! |  | #REF!
326 | 326 | 1776 | AC.22221 | Sử dụng cọc ván thép L=8m, KHVL=1.17%/tháng*1 tháng +3.5%/đóng nhổ | Sheet pile L=8m, amor=1.17%*1 months +3.5% | 100m |  |  |  | 5965797.9148 |  |  | #REF! |  | #REF!
326 |  |  |  | A - Vật liệu | A - Material |  |  |  | 5965797.9148 |  |  |  | #REF! |  | #REF!
326 |  |  |  | Cọc ván thép | Steel sheet stake | m | 4.67 | 1271117.2009 | 5936117.3282 |  |  |  | #REF! | 0.5 | #REF!
326 |  |  |  | Vật liệu khác | Other material | % | 0.5 | 5936117.3282 | 29680.5866 |  |  |  | #REF! |  | #REF!
327 | 327 | 1776 | AI.11912 | Vành đai khung chống (KHVL chính =(2%/tháng*1 tháng +7%*2 lần) | Brace (amor main material=2%/month*1 months+7%*2 times) | tấn/ton |  |  |  | 3552683.332 | 4949939.47 | 1271422.0786 | #REF! |  | #REF!
327 |  |  |  | A - Vật liệu | A - Material |  |  |  | 3552683.332 |  |  |  | #REF! |  | #REF!
327 |  |  | KH | Thép hình | Shaped steel | kg | 111.656 | 16703.2484 | 1865017.8999 |  |  |  | #REF! | 5 | #REF!
327 |  |  | KH | Thép tấm | Plate steel | kg | 65.187 | 12871.3483 | 839044.5808 |  |  |  | #REF! | 5 | #REF!
327 |  |  |  | Que hàn | welding electrode | kg | 24.15 | 19090.9091 | 461045.4545 |  |  |  | #REF! | 5 | #REF!
327 |  |  |  | Ô xy | oxygen | chai/bottle | 2.1 | 48000 | 100800 |  |  |  | #REF! | 5 | #REF!
327 |  |  |  | Đất đèn | Calcium carbide | kg | 8.4 | 14000 | 117600 |  |  |  | #REF! | 5 | #REF!
327 |  |  |  | Vật liệu khác | Other material | % | 5 | 3383507.9353 | 169175.3968 |  |  |  | #REF! |  | #REF!
327 |  |  |  | B - Nhân công 4.0/7 | B - Labour 4.0/7 | công/lab | 22.61 | 218927 | 4949939.47 |  |  |  | #REF! |  | #REF! |  | 1
327 |  |  |  | C - Máy thi công | C - Machine |  |  |  | 1271422.0786 |  |  |  | #REF! |  | #REF!
327 |  |  |  | Máy hàn 23kw | welding machine 23kW | ca/shift | 4.6 | 171649.155 | 789586.113 |  |  |  | #REF! |  | #REF!
327 |  |  |  | Máy cắt tôn | Cutting machine 15Kw | ca/shift | 0.4 | 204698.79 | 81879.516 |  |  |  | #REF! |  | #REF!
327 |  |  |  | Cần cẩu bánh xích 10T | caterpillar crane 10T/ crawler crane 10T | ca/shift | 0.27 | 1481320.1836 | 399956.4496 |  |  |  | #REF! |  | #REF!
328 | 328 | 1776 | AI.11912 | Sản xuất trụ tạm thép hình kê dầm (KHVL chính =(2%/tháng*0,5 tháng +7%) | Product temporary pier by shaped steel (amor main material=2%/month*0.5month+7%) | tấn/ton |  |  |  | 2084106.2624 | 4949939.47 | 1271422.0786 | #REF! |  | #REF!
328 |  |  |  | A - Vật liệu | A - Material |  |  |  | 2084106.2624 |  |  |  | #REF! |  | #REF!
328 |  |  | KH | Thép hình | Shaped steel | kg | 55.828 | 16703.2484 | 932508.95 |  |  |  | #REF! | 5 | #REF!
328 |  |  | KH | Thép tấm | Plate steel | kg | 28.972 | 12871.3483 | 372908.7026 |  |  |  | #REF! | 5 | #REF!
328 |  |  |  | Que hàn | welding electrode | kg | 24.15 | 19090.9091 | 461045.4545 |  |  |  | #REF! | 5 | #REF!
328 |  |  |  | Ô xy | oxygen | chai/bottle | 2.1 | 48000 | 100800 |  |  |  | #REF! | 5 | #REF!
328 |  |  |  | Đất đèn | Calcium carbide | kg | 8.4 | 14000 | 117600 |  |  |  | #REF! | 5 | #REF!
328 |  |  |  | Vật liệu khác | Other material | % | 5 | 1984863.1071 | 99243.1554 |  |  |  | #REF! |  | #REF!
328 |  |  |  | B - Nhân công 4.0/7 | B - Labour 4.0/7 | công/lab | 22.61 | 218927 | 4949939.47 |  |  |  | #REF! |  | #REF! |  | 1
328 |  |  |  | C - Máy thi công | C - Machine |  |  |  | 1271422.0786 |  |  |  | #REF! |  | #REF!
328 |  |  |  | Máy hàn 23kw | welding machine 23kW | ca/shift | 4.6 | 171649.155 | 789586.113 |  |  |  | #REF! |  | #REF!
328 |  |  |  | Máy cắt tôn | Cutting machine 15Kw | ca/shift | 0.4 | 204698.79 | 81879.516 |  |  |  | #REF! |  | #REF!
328 |  |  |  | Cần cẩu bánh xích 10T | caterpillar crane 10T/ crawler crane 10T | ca/shift | 0.27 | 1481320.1836 | 399956.4496 |  |  |  | #REF! |  | #REF!
329 | 329 | 1776 | AB.31143 | Đào đường cũ | Excavating old pavement | 100m3 |  |  |  |  | 1081554.63 | 1293320.3028 | #REF! |  | #REF!
329 |  |  |  | B - Nhân công 3.0/7 | B - Labour 3.0/7 | công/lab | 5.79 | 186797 | 1081554.63 |  |  |  | #REF! |  | #REF! |  | 1
329 |  |  |  | C - Máy thi công | C - Machine |  |  |  | 1293320.3028 |  |  |  | #REF! |  | #REF!
329 |  |  |  | Máy đào 1 gàu 1.6m3 | avulsion excavator 1.6m3 | ca/shift | 0.268 | 4328652.4456 | 1160078.8554 |  |  |  | #REF! |  | #REF!
329 |  |  |  | Máy ủi 110cv | bulldozer 108CV | ca/shift | 0.068 | 1959433.05 | 133241.4474 |  |  |  | #REF! |  | #REF!
330 | 330 | 1776 | AB.31144 | Đào cấp phối đá dăm | Excavating aggregate base course | 100m3 |  |  |  |  | 1255275.84 | 1832762.7132 | #REF! |  | #REF!
330 |  |  |  | B - Nhân công 3.0/7 | B - Labour 3.0/7 | công/lab | 6.72 | 186797 | 1255275.84 |  |  |  | #REF! |  | #REF! |  | 1
330 |  |  |  | C - Máy thi công | C - Machine |  |  |  | 1832762.7132 |  |  |  | #REF! |  | #REF!
330 |  |  |  | Máy đào 1 gàu 1.6m3 | avulsion excavator 1.6m3 | ca/shift | 0.389 | 4328652.4456 | 1683845.8014 |  |  |  | #REF! |  | #REF!
330 |  |  |  | Máy ủi 110cv | bulldozer 108CV | ca/shift | 0.076 | 1959433.05 | 148916.9118 |  |  |  | #REF! |  | #REF!
331 | 331 | 1776 | AB.31141 | Đào đất nền đường | Excavating foundation, soil C1 | 100m3 |  |  |  |  | 726640.33 | 972359.4465 | #REF! |  | #REF!
331 |  |  |  | B - Nhân công 3.0/7 | B - Labour 3.0/7 | công/lab | 3.89 | 186797 | 726640.33 |  |  |  | #REF! |  | #REF! |  | 1
331 |  |  |  | C - Máy thi công | C - Machine |  |  |  | 972359.4465 |  |  |  | #REF! |  | #REF!
331 |  |  |  | Máy đào 1 gàu 1.6m3 | avulsion excavator 1.6m3 | ca/shift | 0.202 | 4328652.4456 | 874387.794 |  |  |  | #REF! |  | #REF!
331 |  |  |  | Máy ủi 110cv | bulldozer 108CV | ca/shift | 0.05 | 1959433.05 | 97971.6525 |  |  |  | #REF! |  | #REF!
332 | 332 | 1776 | AB.54121vd | Vận chuyển xà bần 2km | Transport debris 2km | 100m3 | [5 empty] | 4173410.8206 | #REF! |  | #REF!
332 |  |  |  | C - Máy thi công | C - Machine |  |  |  | 4173410.8206 |  |  |  | #REF! |  | #REF! |  | 1
332 |  |  | AB.53421 | Ôtô tự đổ 7T | dump truck 7T | ca/shift | 1.92 | 1548575.4436 | 2973264.8518 |  |  |  | #REF! |  | #REF!
332 |  |  | AB.54121 | Ôtô tự đổ 7T | dump truck 7T | ca/shift | 0.775 | 1548575.4436 | 1200145.9688 |  |  |  | #REF! |  | #REF!
333 | 333 | 1776 | AB.42233 | Vận chuyển bằng ôtô tự đổ, 10T, C3, L=4Km | Transport by dump truck, 10T, C3, L=4Km | 100m3 | [5 empty] | 3254958.9839 | #REF! |  | #REF! | x
333 |  |  |  | C - Máy thi công | C - Machine |  |  |  | 3254958.9839 |  |  |  | #REF! |  | #REF! | x | 1
333 |  |  | AB.41433 | Ôtô tự đổ 10T | dump truck 10T | ca/shift | 0.84 | 1870666.0827 | 1571359.5095 |  |  |  | #REF! |  | #REF! | x
333 |  |  | AB.42233 | Ôtô tự đổ 10T | dump truck 10T | ca/shift | 0.9 | 1870666.0827 | 1683599.4745 |  |  |  | #REF! |  | #REF! | x
334 | 334 | 1776 | AB.42431 | Vận chuyển bằng ôtô tự đổ, 10T, C1, L=15Km | Transport by dump truck, 10T, C1, L=15Km | 100m3 | [5 empty] | 5524076.9423 | #REF! |  | #REF!
334 |  |  |  | C - Máy thi công | C - Machine |  |  |  | 5524076.9423 |  |  |  | #REF! |  | #REF! |  | 1
334 |  |  | AB.41431 | Ôtô tự đổ 10T | dump truck 10T | ca/shift | 0.685 | 1870666.0827 | 1281406.2667 |  |  |  | #REF! |  | #REF!
334 |  |  | AB.42331 | Ôtô tự đổ 10T | dump truck 10T | ca/shift | 1.4 | 1870666.0827 | 2618932.5158 |  |  |  | #REF! |  | #REF!
334 |  |  | AB.42431 | Ôtô tự đổ 10T | dump truck 10T | ca/shift | 0.868 | 1870666.0827 | 1623738.1598 |  |  |  | #REF! |  | #REF!
335 | 335 | 0 | Tạm tính | Đắp đất sét | Embanking clay to protect talus | m3 |  |  |  | 71811.6884 |  |  | #REF! |  | #REF!
335 |  |  |  | A - Vật liệu | A - Material |  |  |  | 71811.6884 |  |  |  | #REF! |  | #REF!
335 |  |  |  | Đất sét | Clay | m3 | 1.1 | 65283.3531 | 71811.6884 |  |  |  | #REF! |  | #REF!
336 | 336 | 1776 | AB.66142 | Đắp cát bằng đầm cóc K90 | Embankment backfill by fine sand, K=0.90 (tamping rammer) | 100m3 |  |  |  | 11372062.3872 | 866738.08 | 261925.2926 | #REF! |  | #REF!
336 |  |  |  | A - Vật liệu | A - Material |  |  |  | 11372062.3872 |  |  |  | #REF! |  | #REF!
336 |  |  |  | Cát đen | Find sand | m3 | 122 | 93213.6261 | 11372062.3872 |  |  |  | #REF! |  | #REF!
336 |  |  |  | B - Nhân công 3.0/7 | B - Labour 3.0/7 | công/lab | 4.64 | 186797 | 866738.08 |  |  |  | #REF! |  | #REF! |  | 1
336 |  |  |  | C - Máy thi công | C - Machine |  |  |  | 261925.2926 |  |  |  | #REF! |  | #REF!
336 |  |  |  | Đầm cóc | tamping rammer | ca/shift | 2.32 | 111230.3774 | 258054.4755 |  |  |  | #REF! | 1.5 | #REF!
336 |  |  |  | Máy khác | Other machine | % | 1.5 | 258054.4755 | 3870.8171 |  |  |  | #REF! |  | #REF!
337 | 337 | 1776 | AK.91141vd | Sơn gờ giảm tốc dày 6mm | Road marking, thickness 6mm | m2 |  |  |  | 293029.8309 | 73741.25 | 46189.7179 | #REF! |  | #REF!
337 |  |  |  | A - Vật liệu | A - Material |  |  |  | 293029.8309 |  |  |  | #REF! |  | #REF!
337 |  |  |  | Sơn dẻo nhiệt | Heat viscid paint | kg | 13.23 | 19800 | 261954 |  |  |  | #REF! | 1 | #REF!
337 |  |  |  | =(7,87-5,19)*(6-3)/(3-2)+5,19 | =(7,87-5,19)*(6-3)/(3-2)+5,19 | [7 empty] | #REF! |  | #REF!
337 |  |  |  | Sơn | Paint | kg | 0.25 | 86666.6667 | 21666.6667 |  |  |  | #REF! | 1 | #REF!
337 |  |  |  | Gas | Gas | kg | 0.236 | 27575.7576 | 6507.8788 |  |  |  | #REF! | 1 | #REF!
337 |  |  |  | =(0,18-0,152)*(6-3)/(3-2)+0,152 | =(0,18-0,152)*(6-3)/(3-2)+0,152 | [7 empty] | #REF! |  | #REF!
337 |  |  |  | Vật liệu khác | Other material | % | 1 | 290128.5455 | 2901.2855 |  |  |  | #REF! |  | #REF!
337 |  |  |  | B - Nhân công 4.5/7 | B - Labour 4.5/7 | công/lab | 0.31 | 237875 | 73741.25 |  |  |  | #REF! |  | #REF! |  | 1
337 |  |  |  | =(0,23-0,19)*(6-3)/(3-2)+0,19 | =(0,23-0,19)*(6-3)/(3-2)+0,19 | [7 empty] | #REF! |  | #REF!
337 |  |  |  | C - Máy thi công | C - Machine |  |  |  | 46189.7179 |  |  |  | #REF! |  | #REF!
337 |  |  |  | Thiết bị sơn kẻ vạch | Equipment paint denounce THK10A | ca/shift | 0.04 | 133431.15 | 5337.246 |  |  |  | #REF! | 2 | #REF!
337 |  |  |  | Lò nấu sơn | paint furnace YHK 3A | ca/shift | 0.04 | 581752.0637 | 23270.0825 |  |  |  | #REF! | 2 | #REF!
337 |  |  |  | Ôtô vận tải thùng 2.5T | dump truck 2.5T | ca/shift | 0.032 | 521147.1436 | 16676.7086 |  |  |  | #REF! | 2 | #REF!
337 |  |  |  | Máy khác | Other machine | % | 2 | 45284.0371 | 905.6807 |  |  |  | #REF! |  | #REF!
338 | 338 | 1776 | AD.32441vd | Biển báo chữ nhật 2x1m, tạm tính KHVL=0.5 | Rectangular traffic sign 2x1m, amorM=0.5 | cái/each |  |  |  | 1000000 | 97318.92 | 7738.7625 | #REF! |  | X
338 |  |  |  | A - Vật liệu | A - Material |  |  |  | 1000000 |  |  |  | #REF! |  | X
338 |  |  | KH=0.5 | Biển báo chữ nhật 2x1m | Rectangular traffic sign 2x1m | cái/each | 0.5 | 2000000 | 1000000 |  |  |  | #REF! |  | X
338 |  |  | HS=0.5 | B - Nhân công 3.7/7 | B - Labour 3.7/7 | công/lab | 0.465 | 209288 | 97318.92 |  |  |  | #REF! |  | X |  | 1
338 |  |  | HS=0.5 | C - Máy thi công | C - Machine |  |  |  | 7738.7625 |  |  |  | #REF! |  | X
338 |  |  |  | Ôtô tự đổ 2.5T | dump truck 2.5T | ca/shift | 0.0125 | 619101.0014 | 7738.7625 |  |  |  | #REF! |  | X
339 | 339 | 1776 | AD.32441vd | Biển báo chữ nhật 1.2x0.25m, tạm tính KHVL=0.5 | Rectangular traffic sign 1.2x0.25m, amorM=0.5 | cái/each |  |  |  | 150000 | 97318.92 | 7738.7625 | #REF! |  | X
339 |  |  |  | A - Vật liệu | A - Material |  |  |  | 150000 |  |  |  | #REF! |  | X
339 |  |  | KH=0.5 | Biển báo chữ nhật 1.2x0.25m | Rectangular traffic sign 1.2x0.25m | cái/each | 0.5 | 300000 | 150000 |  |  |  | #REF! |  | X
339 |  |  | HS=0.5 | B - Nhân công 3.7/7 | B - Labour 3.7/7 | công/lab | 0.465 | 209288 | 97318.92 |  |  |  | #REF! |  | X |  | 1
339 |  |  | HS=0.5 | C - Máy thi công | C - Machine |  |  |  | 7738.7625 |  |  |  | #REF! |  | X
339 |  |  |  | Ôtô tự đổ 2.5T | dump truck 2.5T | ca/shift | 0.0125 | 619101.0014 | 7738.7625 |  |  |  | #REF! |  | X
340 | 340 | 1776 | AD.32441vd | Biển báo chữ nhật 2.4x1.5m | Rectangular traffic sign 2.4x1.5m | cái/each |  |  |  | 3600000 | 97318.92 | 7738.7625 | #REF! |  | #REF!
340 |  |  |  | A - Vật liệu | A - Material |  |  |  | 3600000 |  |  |  | #REF! |  | #REF!
340 |  |  |  | Biển báo chữ nhật 2.4x1.5m | Rectangular traffic sign 2.4x1.5m | cái/each | 1 | 3600000 | 3600000 |  |  |  | #REF! |  | #REF!
340 |  |  | HS=0.5 | B - Nhân công 3.7/7 | B - Labour 3.7/7 | công/lab | 0.465 | 209288 | 97318.92 |  |  |  | #REF! |  | #REF! |  | 1
340 |  |  | HS=0.5 | C - Máy thi công | C - Machine |  |  |  | 7738.7625 |  |  |  | #REF! |  | #REF!
340 |  |  |  | Ôtô tự đổ 2.5T | dump truck 2.5T | ca/shift | 0.0125 | 619101.0014 | 7738.7625 |  |  |  | #REF! |  | #REF!
341 | 341 | 1776 | AD.32441vd | Biển báo chữ nhật 1.6x1.0m | Rectangular traffic sign 1.6x1.0m | cái/each |  |  |  | 1600000 | 97318.92 | 7738.7625 | #REF! |  | #REF!
341 |  |  |  | A - Vật liệu | A - Material |  |  |  | 1600000 |  |  |  | #REF! |  | #REF!
341 |  |  |  | Biển báo chữ nhật 1.6x1.0m | Rectangular traffic sign 1.6x1.0m | cái/each | 1 | 1600000 | 1600000 |  |  |  | #REF! |  | #REF!
341 |  |  | HS=0.5 | B - Nhân công 3.7/7 | B - Labour 3.7/7 | công/lab | 0.465 | 209288 | 97318.92 |  |  |  | #REF! |  | #REF! |  | 1
341 |  |  | HS=0.5 | C - Máy thi công | C - Machine |  |  |  | 7738.7625 |  |  |  | #REF! |  | #REF!
341 |  |  |  | Ôtô tự đổ 2.5T | dump truck 2.5T | ca/shift | 0.0125 | 619101.0014 | 7738.7625 |  |  |  | #REF! |  | #REF!
342 | 342 | 1776 | AD.32441vd | Biển báo chữ nhật 0.9x0.45m | Rectangular traffic sign 0.9x0.45m | cái/each |  |  |  | 405000 | 97318.92 | 7738.7625 | #REF! |  | #REF!
342 |  |  |  | A - Vật liệu | A - Material |  |  |  | 405000 |  |  |  | #REF! |  | #REF!
342 |  |  |  | Biển báo chữ nhật 0.9x0.45m | Rectangular traffic sign 0.9x0.45m | cái/each | 1 | 405000 | 405000 |  |  |  | #REF! |  | #REF!
342 |  |  | HS=0.5 | B - Nhân công 3.7/7 | B - Labour 3.7/7 | công/lab | 0.465 | 209288 | 97318.92 |  |  |  | #REF! |  | #REF! |  | 1
342 |  |  | HS=0.5 | C - Máy thi công | C - Machine |  |  |  | 7738.7625 |  |  |  | #REF! |  | #REF!
342 |  |  |  | Ôtô tự đổ 2.5T | dump truck 2.5T | ca/shift | 0.0125 | 619101.0014 | 7738.7625 |  |  |  | #REF! |  | #REF!
343 | 343 | 1776 | AD.32441vd | Biển báo chữ nhật 0.7x0.3m | Rectangular traffic sign 0.7x0.3m | cái/each |  |  |  | 210000 | 97318.92 | 7738.7625 | #REF! |  | #REF!
343 |  |  |  | A - Vật liệu | A - Material |  |  |  | 210000 |  |  |  | #REF! |  | #REF!
343 |  |  |  | Biển báo chữ nhật 0.7x0.3m | Rectangular traffic sign 0.7x0.3m | cái/each | 1 | 210000 | 210000 |  |  |  | #REF! |  | #REF!
343 |  |  | HS=0.5 | B - Nhân công 3.7/7 | B - Labour 3.7/7 | công/lab | 0.465 | 209288 | 97318.92 |  |  |  | #REF! |  | #REF! |  | 1
343 |  |  | HS=0.5 | C - Máy thi công | C - Machine |  |  |  | 7738.7625 |  |  |  | #REF! |  | #REF!
343 |  |  |  | Ôtô tự đổ 2.5T | dump truck 2.5T | ca/shift | 0.0125 | 619101.0014 | 7738.7625 |  |  |  | #REF! |  | #REF!
344 | 344 | 1776 | AD.32441vd | Biển báo hình vuông 0.6x0.6m | Square traffic sign 0.6x0.6m | cái/each |  |  |  | 360000 | 97318.92 | 7738.7625 | #REF! |  | #REF!
344 |  |  |  | A - Vật liệu | A - Material |  |  |  | 360000 |  |  |  | #REF! |  | #REF!
344 |  |  |  | Biển báo hình vuông 0.6x0.6m | Square traffic sign 0.6x0.6m | cái/each | 1 | 360000 | 360000 |  |  |  | #REF! |  | #REF!
344 |  |  | HS=0.5 | B - Nhân công 3.7/7 | B - Labour 3.7/7 | công/lab | 0.465 | 209288 | 97318.92 |  |  |  | #REF! |  | #REF! |  | 1
344 |  |  | HS=0.5 | C - Máy thi công | C - Machine |  |  |  | 7738.7625 |  |  |  | #REF! |  | #REF!
344 |  |  |  | Ôtô tự đổ 2.5T | dump truck 2.5T | ca/shift | 0.0125 | 619101.0014 | 7738.7625 |  |  |  | #REF! |  | #REF!
345 | 345 | 1776 | AD.32431vd | Biển báo tam giác cạnh 0.7m | Triangle traffic sign 0.7m | cái/each |  |  |  | 253000 | 130805 | 7738.7625 | #REF! |  | #REF!
345 |  |  |  | A - Vật liệu | A - Material |  |  |  | 253000 |  |  |  | #REF! |  | #REF!
345 |  |  |  | Biển báo tam giác cạnh 0.7m | Triangle traffic sign 0.7m | cái/each | 1 | 253000 | 253000 |  |  |  | #REF! |  | #REF!
345 |  |  | HS=0.5 | B - Nhân công 3.7/7 | B - Labour 3.7/7 | công/lab | 0.625 | 209288 | 130805 |  |  |  | #REF! |  | #REF! |  | 1
345 |  |  | HS=0.5 | C - Máy thi công | C - Machine |  |  |  | 7738.7625 |  |  |  | #REF! |  | #REF!
345 |  |  |  | Ôtô tự đổ 2.5T | dump truck 2.5T | ca/shift | 0.0125 | 619101.0014 | 7738.7625 |  |  |  | #REF! |  | #REF!
346 | 346 | 1776 | AD.32431vd | Biển báo tam giác cạnh 0.87m | Triangle traffic sign 0.87m | cái/each |  |  |  | 380000 | 130805 | 7738.7625 | #REF! |  | #REF!
346 |  |  |  | A - Vật liệu | A - Material |  |  |  | 380000 |  |  |  | #REF! |  | #REF!
346 |  |  |  | Biển báo tam giác cạnh 0.87m | Triangle traffic sign 0.87m | cái/each | 1 | 380000 | 380000 |  |  |  | #REF! |  | #REF!
346 |  |  | HS=0.5 | B - Nhân công 3.7/7 | B - Labour 3.7/7 | công/lab | 0.625 | 209288 | 130805 |  |  |  | #REF! |  | #REF! |  | 1
346 |  |  | HS=0.5 | C - Máy thi công | C - Machine |  |  |  | 7738.7625 |  |  |  | #REF! |  | #REF!
346 |  |  |  | Ôtô tự đổ 2.5T | dump truck 2.5T | ca/shift | 0.0125 | 619101.0014 | 7738.7625 |  |  |  | #REF! |  | #REF!
347 | 347 | 1776 | AD.32421vd | Biển báo tròn đường kính 0.87m | Circlar traffic sign 0.87m | cái/each |  |  |  | 590000 | 150687.36 | 7738.7625 | #REF! |  | #REF!
347 |  |  |  | A - Vật liệu | A - Material |  |  |  | 590000 |  |  |  | #REF! |  | #REF!
347 |  |  |  | Biển báo tròn đường kính 0.87m | Circlar traffic sign 0.87m | cái/each | 1 | 590000 | 590000 |  |  |  | #REF! |  | #REF!
347 |  |  | HS=0.5 | B - Nhân công 3.7/7 | B - Labour 3.7/7 | công/lab | 0.72 | 209288 | 150687.36 |  |  |  | #REF! |  | #REF! |  | 1
347 |  |  | HS=0.5 | C - Máy thi công | C - Machine |  |  |  | 7738.7625 |  |  |  | #REF! |  | #REF!
347 |  |  |  | Ôtô tự đổ 2.5T | dump truck 2.5T | ca/shift | 0.0125 | 619101.0014 | 7738.7625 |  |  |  | #REF! |  | #REF!
348 | 348 | 1776 | AD.32421vd | Biển báo tròn đường kính 0.7m | Circlar traffic sign 0.7m | cái/each |  |  |  | 396000 | 150687.36 | 7738.7625 | #REF! |  | #REF!
348 |  |  |  | A - Vật liệu | A - Material |  |  |  | 396000 |  |  |  | #REF! |  | #REF!
348 |  |  |  | Biển báo tròn đường kính 0.7m | Circlar traffic sign 0.7m | cái/each | 1 | 396000 | 396000 |  |  |  | #REF! |  | #REF!
348 |  |  | HS=0.5 | B - Nhân công 3.7/7 | B - Labour 3.7/7 | công/lab | 0.72 | 209288 | 150687.36 |  |  |  | #REF! |  | #REF! |  | 1
348 |  |  | HS=0.5 | C - Máy thi công | C - Machine |  |  |  | 7738.7625 |  |  |  | #REF! |  | #REF!
348 |  |  |  | Ôtô tự đổ 2.5T | dump truck 2.5T | ca/shift | 0.0125 | 619101.0014 | 7738.7625 |  |  |  | #REF! |  | #REF!
349 | 349 | 1776 | AD.32131 | Sản xuất lắp đặt trụ đỡ biển báo D80, L=3m | Signal column D80, L=3.0m | cái/each |  |  |  | 258643.4288 | 233758.84 | 60248.8593 | #REF! |  | #REF!
349 |  |  |  | A - Vật liệu | A - Material |  |  |  | 258643.4288 |  |  |  | #REF! |  | #REF!
349 |  |  |  | Sắt ống D80 | Steel pipe D80 | m | 3 | 76466.6667 | 229400 |  |  |  | #REF! | 1.5 | #REF!
349 |  |  |  | Nắp chụp nhựa D80 | Plastic cover D80 | cái/each | 1 | 5000 | 5000 |  |  |  | #REF! | 1.5 | #REF!
349 |  |  |  | Sơn chống rỉ | Antirust paint | kg | 0.115 | 41169.0909 | 4734.4455 |  |  |  | #REF! | 1.5 | #REF!
349 |  |  | Sơn dầu | Sơn | Paint | kg | 0.181 | 86666.6667 | 15686.6667 |  |  |  | #REF! | 1.5 | #REF!
349 |  |  | C3123 | Vữa bê tông đá 1x2 C15 SN 2-4 | Concrete motar C15 stone 1x2 slump 2-4 | m3 |  |  | tính riêng |  |  |  | #REF! | 1.5 | #REF!
349 |  |  |  | Vật liệu khác | Other material | % | 1.5 | 254821.1121 | 3822.3167 |  |  |  | #REF! |  | #REF!
349 |  |  |  | B - Nhân công 3.3/7 | B - Labour 3.3/7 | công/lab | 1.19 | 196436 | 233758.84 |  |  |  | #REF! |  | #REF! |  | 1
349 |  |  |  | C - Máy thi công | C - Machine |  |  |  | 60248.8593 |  |  |  | #REF! |  | #REF!
349 |  |  |  | Máy cắt đột 2.8kW | Cutting machine 2.8Kw | ca/shift | 0.06 | 91297.656 | 5477.8594 |  |  |  | #REF! |  | #REF!
349 |  |  |  | Máy mài 1kW | sharpener 1kW | ca/shift | 0.06 | 59539.11 | 3572.3466 |  |  |  | #REF! |  | #REF!
349 |  |  |  | Ôtô vận tải thùng 7T | truck 7T | ca/shift | 0.045 | 1137747.8509 | 51198.6533 |  |  |  | #REF! |  | #REF!
350 | 350 | 1776 | AD.32131vd | Sản xuất lắp đặt trụ đỡ biển báo D80, L=4m | Signal column D80, L=4.0m | cái/each |  |  |  | 336257.0955 | 233758.84 | 60248.8593 | #REF! |  | #REF!
350 |  |  |  | A - Vật liệu | A - Material |  |  |  | 336257.0955 |  |  |  | #REF! |  | #REF!
350 |  |  |  | Sắt ống D80 | Steel pipe D80 | m | 4 | 76466.6667 | 305866.6667 |  |  |  | #REF! | 1.5 | #REF!
350 |  |  |  | Nắp chụp nhựa D80 | Plastic cover D80 | cái/each | 1 | 5000 | 5000 |  |  |  | #REF! | 1.5 | #REF!
350 |  |  |  | Sơn chống rỉ | Antirust paint | kg | 0.115 | 41169.0909 | 4734.4455 |  |  |  | #REF! | 1.5 | #REF!
350 |  |  | Sơn dầu | Sơn | Paint | kg | 0.181 | 86666.6667 | 15686.6667 |  |  |  | #REF! | 1.5 | #REF!
350 |  |  | C3123 | Vữa bê tông đá 1x2 C15 SN 2-4 | Concrete motar C15 stone 1x2 slump 2-4 | m3 |  |  | tính riêng |  |  |  | #REF! | 1.5 | #REF!
350 |  |  |  | Vật liệu khác | Other material | % | 1.5 | 331287.7788 | 4969.3167 |  |  |  | #REF! |  | #REF!
350 |  |  |  | B - Nhân công 3.3/7 | B - Labour 3.3/7 | công/lab | 1.19 | 196436 | 233758.84 |  |  |  | #REF! |  | #REF! |  | 1
350 |  |  |  | C - Máy thi công | C - Machine |  |  |  | 60248.8593 |  |  |  | #REF! |  | #REF!
350 |  |  |  | Máy cắt đột 2.8kW | Cutting machine 2.8Kw | ca/shift | 0.06 | 91297.656 | 5477.8594 |  |  |  | #REF! |  | #REF!
350 |  |  |  | Máy mài 1kW | sharpener 1kW | ca/shift | 0.06 | 59539.11 | 3572.3466 |  |  |  | #REF! |  | #REF!
350 |  |  |  | Ôtô vận tải thùng 7T | truck 7T | ca/shift | 0.045 | 1137747.8509 | 51198.6533 |  |  |  | #REF! |  | #REF!
351 | 351 | 0 | Báo giá | Joint cao su cống D1500 | Rubber joint D1500 | cái/each |  |  |  | 94400 |  |  | #REF! |  | #REF!
351 |  |  |  | A - Vật liệu | A - Material |  |  |  | 94400 |  |  |  | #REF! |  | #REF!
351 |  |  |  | Joint cao su D1500 | Rubber joint D1500 | cái/each | 1 | 94400 | 94400 |  |  |  | #REF! |  | #REF!
352 | 352 | 0 | Báo giá | Cung cấp đai ốc M10 | Supply scew nut M10 | bộ/set |  |  |  | 3000 |  |  | #REF! |  | #REF!
352 |  |  |  | A - Vật liệu | A - Material |  |  |  | 3000 |  |  |  | #REF! |  | #REF!
352 |  |  |  | Đai ốc M10 | Scew nut M10 | bộ/set | 1 | 3000 | 3000 |  |  |  | #REF! |  | #REF!
353 | 353 | 0 | Báo giá | Cung cấp vít nở thép M12 | Supply steel tacke M12 | bộ/set |  |  |  | 2000 |  |  | #REF! |  | #REF!
353 |  |  |  | A - Vật liệu | A - Material |  |  |  | 2000 |  |  |  | #REF! |  | #REF!
353 |  |  |  | Vít nở thép M12 | Steel tacke M12 | bộ/set | 1 | 2000 | 2000 |  |  |  | #REF! |  | #REF!
354 | 354 | 1776 | AG.42131vd | Lắp đặt kết cấu đúc sẵn, trọng lượng <=250kg (không tính vật liệu) | Installing RC block, weight <250kg/ea | cái/each |  |  |  |  | 98517.15 |  | #REF! |  | #REF!
354 |  |  |  | B - Nhân công 4.0/7 | B - Labour 4.0/7 | công/lab | 0.45 | 218927 | 98517.15 |  |  |  | #REF! |  | #REF! |  | 1
355 | 355 | 1776 | AF.11110 | Bê tông C10 lót móng đá 1x2, R<250cm | Lean concrete C10, R<250cm (stone 1x2) | m3 |  |  |  | 775161.3099 | 265251.74 | 23229.762 | #REF! |  | #REF!
355 |  |  |  | A - Vật liệu | A - Material |  |  |  | 775161.3099 |  |  |  | #REF! |  | #REF!
355 |  |  | C3122 | Vữa Bê tông C10 đá 1x2 SN 2-4 | Concrete motar C10 stone 1x2 slump 2-4 | m3 | 1.03 | 752583.7961 | 775161.3099 |  |  |  | #REF! |  | #REF!
355 |  |  |  | B - Nhân công 3.0/7 | B - Labour 3.0/7 | công/lab | 1.42 | 186797 | 265251.74 |  |  |  | #REF! |  | #REF! |  | 1
355 |  |  |  | C - Máy thi công | C - Machine |  |  |  | 23229.762 |  |  |  | #REF! |  | #REF!
355 |  |  |  | Máy trộn 250l | concrete mixer 250L | ca/shift | 0.095 | 180447.9 | 17142.5505 |  |  |  | #REF! |  | #REF!
355 |  |  |  | Máy đầm bàn 1kw | concrete vibrating compactor 1Kw | ca/shift | 0.089 | 68395.635 | 6087.2115 |  |  |  | #REF! |  | #REF!
356 | 356 | 1776 | AF.12110 | Bê tông C20 đá 1x2 (M250) (tường đầu, tường cánh, tường chắn...) | Concrete C20, stone 1x2 of headwall/ wingwall | m3 |  |  |  | 1167327.9466 | 722188.72 | 30600.9341 | #REF! |  | #REF!
356 |  |  |  | A - Vật liệu | A - Material |  |  |  | 1167327.9466 |  |  |  | #REF! |  | #REF!
356 |  |  | C3124 | Vữa bê tông đá 1x2 C20 SN 2-4 | Concrete motar C20 stone 1x2 slump 2-4 | m3 | 1.025 | 884378.3289 | 906487.7872 |  |  |  | #REF! | 1 | #REF!
356 |  |  |  | Cầu công tác | Gangway |  |  |  | 0 |  |  |  | #REF! | 1 | #REF!
356 |  |  |  | Gỗ | Wooden | m3 | 0.049 | 5000000 | 245000 |  |  |  | #REF! | 1 | #REF!
356 |  |  |  | Đinh các loại | Nail | kg | 0.199 | 17143 | 3411.457 |  |  |  | #REF! | 1 | #REF!
356 |  |  |  | Đinh đỉa | Casing nail | cái/each | 0.871 | 1000 | 871 |  |  |  | #REF! | 1 | #REF!
356 |  |  |  | Vật liệu khác | Other material | % | 1 | 1155770.2442 | 11557.7024 |  |  |  | #REF! |  | #REF!
356 |  |  |  | B - Nhân công 3.5/7 | B - Labour 3.5/7 | công/lab | 3.56 | 202862 | 722188.72 |  |  |  | #REF! |  | #REF! |  | 1
356 |  |  |  | C - Máy thi công | C - Machine |  |  |  | 30600.9341 |  |  |  | #REF! |  | #REF!
356 |  |  |  | Máy trộn 250l | concrete mixer 250L | ca/shift | 0.095 | 180447.9 | 17142.5505 |  |  |  | #REF! |  | #REF!
356 |  |  |  | Máy đầm dùi 1.5kw | concrete vibrating compactor 1.5Kw | ca/shift | 0.18 | 74768.7975 | 13458.3836 |  |  |  | #REF! |  | #REF!
357 | 357 | 1776 | AE.12110 | Đá hộc xếp khan | Grouted - rip - rap | m3 |  |  |  | 379860.1178 | 243434.4 |  | #REF! |  | #REF!
357 |  |  |  | A - Vật liệu | A - Material |  |  |  | 379860.1178 |  |  |  | #REF! |  | #REF!
357 |  |  |  | Đá hộc | Masory | m3 | 1.2 | 301292.5772 | 361551.0927 |  |  |  | #REF! |  | #REF!
357 |  |  |  | Đá 4x6 | Stone 4x6 | m3 | 0.061 | 300147.9522 | 18309.0251 |  |  |  | #REF! |  | #REF!
357 |  |  |  | B - Nhân công 3.5/7 | B - Labour 3.5/7 | công/lab | 1.2 | 202862 | 243434.4 |  |  |  | #REF! |  | #REF! |  | 1
358 | 358 | 1776 | AF.13410 | Bê tông C30 cống hộp đổ tại chỗ | Concrete C30 of box culvert (in situ) | m3 |  |  |  | 1167327.9466 | 722188.72 | 30600.9341 | #REF! |  | #REF!
358 |  |  |  | A - Vật liệu | A - Material |  |  |  | 1167327.9466 |  |  |  | #REF! |  | #REF!
358 |  |  | C3124 | Vữa bê tông đá 1x2 C20 SN 2-4 | Concrete motar C20 stone 1x2 slump 2-4 | m3 | 1.025 | 884378.3289 | 906487.7872 |  |  |  | #REF! |  | #REF!
358 |  |  |  | Cầu công tác | Gangway |  |  |  | 0 |  |  |  | #REF! |  | #REF!
358 |  |  |  | Gỗ | Wooden | m3 | 0.049 | 5000000 | 245000 |  |  |  | #REF! |  | #REF!
358 |  |  |  | Đinh các loại | Nail | kg | 0.199 | 17143 | 3411.457 |  |  |  | #REF! |  | #REF!
358 |  |  |  | Đinh đỉa | Casing nail | cái/each | 0.871 | 1000 | 871 |  |  |  | #REF! |  | #REF!
358 |  |  |  | Vật liệu khác | Other material | % | 1 | 1155770.2442 | 11557.7024 |  |  |  | #REF! |  | #REF!
358 |  |  |  | B - Nhân công 3.5/7 | B - Labour 3.5/7 | công/lab | 3.56 | 202862 | 722188.72 |  |  |  | #REF! |  | #REF! |  | 1
358 |  |  |  | C - Máy thi công | C - Machine |  |  |  | 30600.9341 |  |  |  | #REF! |  | #REF!
358 |  |  |  | Máy trộn 250l | concrete mixer 250L | ca/shift | 0.095 | 180447.9 | 17142.5505 |  |  |  | #REF! |  | #REF!
358 |  |  |  | Máy đầm dùi 1.5kw | concrete vibrating compactor 1.5Kw | ca/shift | 0.18 | 74768.7975 | 13458.3836 |  |  |  | #REF! |  | #REF!
359 | 359 | 1776 | AF.13410 | Bê tông C30 | Concrete C30 | m3 |  |  |  | 1167327.9466 | 722188.72 | 30600.9341 | #REF! | 1 | #REF!
359 |  |  |  | A - Vật liệu | A - Material |  |  |  | 1167327.9466 |  |  |  | #REF! | 1 | #REF!
359 |  |  | C3124 | Vữa bê tông đá 1x2 C20 SN 2-4 | Concrete motar C20 stone 1x2 slump 2-4 | m3 | 1.025 | 884378.3289 | 906487.7872 |  |  |  | #REF! | 1 | #REF!
359 |  |  |  | Gỗ | Wooden | m3 | 0.049 | 5000000 | 245000 |  |  |  | #REF! | 1 | #REF!
359 |  |  |  | Đinh các loại | Nail | kg | 0.199 | 17143 | 3411.457 |  |  |  | #REF! | 1 | #REF!
359 |  |  |  | Đinh đỉa | Casing nail | cái/each | 0.871 | 1000 | 871 |  |  |  | #REF! | 1 | #REF!
359 |  |  |  | Vật liệu khác | Other material | % | 1 | 1155770.2442 | 11557.7024 |  |  |  | #REF! | 1 | #REF!
359 |  |  |  | B - Nhân công 3.5/7 | B - Labour 3.5/7 | công/lab | 3.56 | 202862 | 722188.72 |  |  |  | #REF! |  | #REF! |  | 1
359 |  |  |  | C - Máy thi công | C - Machine |  |  |  | 30600.9341 |  |  |  | #REF! |  | #REF!
359 |  |  |  | Máy trộn 250l | concrete mixer 250L | ca/shift | 0.095 | 180447.9 | 17142.5505 |  |  |  | #REF! |  | #REF!
359 |  |  |  | Máy đầm dùi 1.5kw | concrete vibrating compactor 1.5Kw | ca/shift | 0.18 | 74768.7975 | 13458.3836 |  |  |  | #REF! |  | #REF!
360 | 360 | 1776 | AF.63320 | Cốt thép D<=18 cống | Reinforcement D<=18 of culvert | tấn/ton |  |  |  | 17362322.7476 | 3459046.6 | 418769.957 | #REF! |  | #REF!
360 |  |  |  | A - Vật liệu | A - Material |  |  |  | 17362322.7476 |  |  |  | #REF! |  | #REF!
360 |  |  |  | Thép tròn D<=18 | steel bar D<=18 | kg | 1020 | 16604.0756 | 16936157.0712 |  |  |  | #REF! |  | #REF!
360 |  |  |  | Dây thép buộc | Steel ware | kg | 14.28 | 17143 | 244802.04 |  |  |  | #REF! |  | #REF!
360 |  |  |  | Que hàn | welding electrode | kg | 9.5 | 19090.9091 | 181363.6364 |  |  |  | #REF! |  | #REF!
360 |  |  |  | B - Nhân công 4.0/7 | B - Labour 4.0/7 | công/lab | 15.8 | 218927 | 3459046.6 |  |  |  | #REF! |  | #REF! |  | 1
360 |  |  |  | C - Máy thi công | C - Machine |  |  |  | 418769.957 |  |  |  | #REF! |  | #REF!
360 |  |  |  | Máy hàn 23kw | welding machine 23kW | ca/shift | 2.29 | 171649.155 | 393076.565 |  |  |  | #REF! |  | #REF!
360 |  |  |  | Máy cắt uốn | bender cutter 5Kw | ca/shift | 0.32 | 80291.85 | 25693.392 |  |  |  | #REF! |  | #REF!
361 | 361 | 0 | Tạm tính | Gỗ tẩm nhựa | Bitumen soaking wood | m3 |  |  |  | 5000000 |  |  | #REF! |  | #REF!
361 |  |  |  | A - Vật liệu | A - Material |  |  |  | 5000000 |  |  |  | #REF! |  | #REF!
361 |  |  |  | Gỗ tẩm nhựa | Bitumen soaking wood | m3 | 1 | 5000000 | 5000000 |  |  |  | #REF! |  | #REF!
362 | 362 | 1776 | AF.63120 | Cốt thép D<=18 giếng | Reinforcement D<=18 of manhole | tấn/ton |  |  |  | 17272461.8385 | 5319041.64 | 223948.166 | #REF! |  | #REF!
362 |  |  |  | A - Vật liệu | A - Material |  |  |  | 17272461.8385 |  |  |  | #REF! |  | #REF!
362 |  |  |  | Thép tròn D<=18 | steel bar D<=18 | kg | 1020 | 16604.0756 | 16936157.0712 |  |  |  | #REF! |  | #REF!
362 |  |  |  | Dây thép buộc | Steel ware | kg | 14.28 | 17143 | 244802.04 |  |  |  | #REF! |  | #REF!
362 |  |  |  | Que hàn | welding electrode | kg | 4.793 | 19090.9091 | 91502.7273 |  |  |  | #REF! |  | #REF!
362 |  |  |  | B - Nhân công 3.5/7 | B - Labour 3.5/7 | công/lab | 26.22 | 202862 | 5319041.64 |  |  |  | #REF! |  | #REF! |  | 1
362 |  |  |  | C - Máy thi công | C - Machine |  |  |  | 223948.166 |  |  |  | #REF! |  | #REF!
362 |  |  |  | Máy hàn 23kw | welding machine 23kW | ca/shift | 1.155 | 171649.155 | 198254.774 |  |  |  | #REF! |  | #REF!
362 |  |  |  | Máy cắt uốn | bender cutter 5Kw | ca/shift | 0.32 | 80291.85 | 25693.392 |  |  |  | #REF! |  | #REF!
363 | 363 | 0 | Tạm tính | Cung cấp bao tải | Supply bag | cái/each |  |  |  | 10000 |  |  | #REF! |  | #REF!
363 |  |  |  | A - Vật liệu | A - Material |  |  |  | 10000 |  |  |  | #REF! |  | #REF!
363 |  |  |  | Bao tải | Bag | cái/each | 1 | 10000 | 10000 |  |  |  | #REF! |  | #REF!
364 | 364 | 1776 | AF.11210 | Bê tông C15 móng | Concrete C15 of foundation | m3 |  |  |  | 848610.9119 | 306347.08 | 23796.9735 | #REF! |  | #REF!
364 |  |  |  | A - Vật liệu | A - Material |  |  |  | 848610.9119 |  |  |  | #REF! |  | #REF!
364 |  |  | C3123 | Vữa bê tông đá 1x2 C15 SN 2-4 | Concrete motar C15 stone 1x2 slump 2-4 | m3 | 1.025 | 819715.9255 | 840208.8236 |  |  |  | #REF! | 1 | #REF!
364 |  |  |  | Vật liệu khác | Other material | % | 1 | 840208.8236 | 8402.0882 |  |  |  | #REF! |  | #REF!
364 |  |  |  | B - Nhân công 3.0/7 | B - Labour 3.0/7 | công/lab | 1.64 | 186797 | 306347.08 |  |  |  | #REF! |  | #REF! |  | 1
364 |  |  |  | C - Máy thi công | C - Machine |  |  |  | 23796.9735 |  |  |  | #REF! |  | #REF!
364 |  |  |  | Máy trộn 250l | concrete mixer 250L | ca/shift | 0.095 | 180447.9 | 17142.5505 |  |  |  | #REF! |  | #REF!
364 |  |  |  | Máy đầm dùi 1.5Kw | concrete vibrating compactor 1.5Kw | ca/shift | 0.089 | 74768.7975 | 6654.423 |  |  |  | #REF! |  | #REF!
365 | 365 | 1776 | AF.61110 | Cốt thép D6 cọc tiêu | Reinforcement D6 of pole | tấn/ton |  |  |  | 17205048.9978 | 2296397.84 | 32116.74 | #REF! |  | #REF!
365 |  |  |  | A - Vật liệu | A - Material |  |  |  | 17205048.9978 |  |  |  | #REF! |  | #REF!
365 |  |  |  | Thép tròn D<=10 | steel bar D<=10 | kg | 1005 | 16754.0756 | 16837845.9378 |  |  |  | #REF! |  | #REF!
365 |  |  |  | Dây thép buộc | Steel ware | kg | 21.42 | 17143 | 367203.06 |  |  |  | #REF! |  | #REF!
365 |  |  |  | B - Nhân công 3.5/7 | B - Labour 3.5/7 | công/lab | 11.32 | 202862 | 2296397.84 |  |  |  | #REF! |  | #REF! |  | 1
365 |  |  |  | C - Máy thi công | C - Machine |  |  |  | 32116.74 |  |  |  | #REF! |  | #REF!
365 |  |  |  | Máy cắt uốn | bender cutter 5Kw | ca/shift | 0.4 | 80291.85 | 32116.74 |  |  |  | #REF! |  | #REF!
366 | 366 | 1776 | AK.91211 | Sơn cọc tiêu | Marking post | m2 |  |  |  | 51272 | 28460.51 | 0 | #REF! |  | #REF!
366 |  |  |  | A - Vật liệu | A - Material |  |  |  | 51272 |  |  |  | #REF! |  | #REF!
366 |  |  |  | Sơn | Paint | kg | 0.58 | 86666.6667 | 50266.6667 |  |  |  | #REF! | 2 | #REF!
366 |  |  |  | Vật liệu khác | Other material | % | 2 | 50266.6667 | 1005.3333 |  |  |  | #REF! |  | #REF!
366 |  |  |  | B - Nhân công 4.0/7 | B - Labour 4.0/7 | công/lab | 0.13 | 218927 | 28460.51 |  |  |  | #REF! |  | #REF! |  | 1
367 | 367 | 0 | Báo giá | Cung cấp trụ đỡ tôn lượn sóng L=1.3m | Pole L=1.3m | cột |  |  |  | 930800 |  |  | #REF! |  | #REF!
367 |  |  |  | A - Vật liệu | A - Material |  |  |  | 930800 |  |  |  | #REF! |  | #REF!
367 |  |  |  | Trụ đỡ tôn lượn sóng L=1.3m | Column of corrugated sheet iron, L=1.3m | cột | 1 | 930800 | 930800 |  |  |  | #REF! |  | #REF!
368 | 368 | 0 | Báo giá | Cung cấp đầu tôn sóng | Supply end of corrugated sheet iron | cái/each |  |  |  | 222000 |  |  | #REF! |  | #REF!
368 |  |  |  | A - Vật liệu | A - Material |  |  |  | 222000 |  |  |  | #REF! |  | #REF!
368 |  |  |  | Đầu tôn sóng dài 0.7m | End of corrugated sheet iron 0.7m | cái/each | 1 | 222000 | 222000 |  |  |  | #REF! |  | #REF!
369 | 369 | 0 | Tạm tính | Thép tấm phản quang 40x180x5 | reflected light plate steel 40x180x5 | cái/each |  |  |  | 30000 |  |  | #REF! |  | #REF!
369 |  |  |  | A - Vật liệu | A - Material |  |  |  | 30000 |  |  |  | #REF! |  | #REF!
369 |  |  |  | Thép tấm phản quang 40x180x5 | reflected light plate steel 40x180x5 | cái/each | 1 | 30000 | 30000 |  |  |  | #REF! |  | #REF!
370 | 370 | 1776 | AI.13131 | Sản xuất thép bản cọc tiêu, KH=2%*8 tháng (8 tháng quan trắc) | Product plate steel of marked post, amor=2%*8months | tấn/ton | 0.16 |  |  | 3005881.1223 | 6641470 | 667446.4736 | #REF! |  | #REF!
370 |  |  |  | A - Vật liệu | A - Material |  |  |  | 3005881.1223 |  |  |  | #REF! |  | #REF!
370 |  |  | KH | Thép tấm | Plate steel | kg | 125.92 | 12871.3483 | 1620760.1763 |  |  |  | #REF! | 2.5 | #REF!
370 |  |  | KH | Thép tròn D<=18 | steel bar D<=18 | kg | 42.08 | 16604.0756 | 698699.4996 |  |  |  | #REF! | 2.5 | #REF!
370 |  |  |  | Ô xy | oxygen | chai/bottle | 2.69 | 48000 | 129120 |  |  |  | #REF! | 2.5 | #REF!
370 |  |  |  | Đất đèn | Calcium carbide | kg | 12.09 | 14000 | 169260 |  |  |  | #REF! | 2.5 | #REF!
370 |  |  |  | Đá mài | Grinding stone | viên | 0.6 | 25000 | 15000 |  |  |  | #REF! | 2.5 | #REF!
370 |  |  |  | Que hàn | welding electrode | kg | 15.7 | 19090.9091 | 299727.2727 |  |  |  | #REF! | 2.5 | #REF!
370 |  |  |  | Vật liệu khác | Other material | % | 2.5 | 2932566.9486 | 73314.1737 |  |  |  | #REF! |  | #REF!
370 |  |  |  | B - Nhân công 4.5/7 | B - Labour 4.5/7 | công/lab | 27.92 | 237875 | 6641470 |  |  |  | #REF! |  | #REF! |  | 1
370 |  |  |  | C - Máy thi công | C - Machine |  |  |  | 667446.4736 |  |  |  | #REF! |  | #REF!
370 |  |  |  | Máy hàn 23kw | welding machine 23kW | ca/shift | 2.62 | 171649.155 | 449720.7861 |  |  |  | #REF! | 2 | #REF!
370 |  |  |  | Máy mài 2.7kw | sharpener 2.7kW | ca/shift | 1.29 | 67591.8525 | 87193.4897 |  |  |  | #REF! | 2 | #REF!
370 |  |  |  | Máy khoan 2.5kw | driller 2.5kW | ca/shift | 1.29 | 91042.645 | 117445.0121 |  |  |  | #REF! | 2 | #REF!
370 |  |  |  | Máy khác | Other machine | % | 2 | 654359.2879 | 13087.1858 |  |  |  | #REF! |  | #REF!
371 | 371 | 1776 | AI.64231 | Lắp đặt thép bản cọc tiêu | Installing plate steel of marked post | tấn/ton |  |  |  | 487587.0036 | 2736587.5 | 236017.5881 | #REF! |  | #REF!
371 |  |  |  | A - Vật liệu | A - Material |  |  |  | 487587.0036 |  |  |  | #REF! |  | #REF!
371 |  |  |  | Que hàn | welding electrode | kg | 3.14 | 19090.9091 | 59945.4545 |  |  |  | #REF! | 10 | #REF!
371 |  |  |  | Thép tròn D<=18 | steel bar D<=18 | kg | 14 | 16604.0756 | 232457.0578 |  |  |  | #REF! | 10 | #REF!
371 |  |  |  | Dây thép buộc | Steel ware | kg | 8.8 | 17143 | 150858.4 |  |  |  | #REF! | 10 | #REF!
371 |  |  |  | Vật liệu khác | Other material | % | 10 | 443260.9124 | 44326.0912 |  |  |  | #REF! |  | #REF!
371 |  |  |  | B - Nhân công 4.0/7 | B - Labour 4.0/7 | công/lab | 12.5 | 218927 | 2736587.5 |  |  |  | #REF! |  | #REF! |  | 1
371 |  |  |  | C - Máy thi công | C - Machine |  |  |  | 236017.5881 |  |  |  | #REF! |  | #REF!
371 |  |  |  | Máy hàn 23Kw | welding machine 23kW | ca/shift | 1.25 | 171649.155 | 214561.4438 |  |  |  | #REF! | 10 | #REF!
371 |  |  |  | Máy khác | Other machine | % | 10 | 214561.4438 | 21456.1444 |  |  |  | #REF! |  | #REF!
372 | 372 | 0 | Tạm tính | Đinh mũ | Thumbtack | cái/each |  |  |  | 1000 |  |  | #REF! |  | #REF!
372 |  |  |  | A - Vật liệu | A - Material |  |  |  | 1000 |  |  |  | #REF! |  | #REF!
372 |  |  |  | Đinh mũ | Thumbtack | cái/each | 1 | 1000 | 1000 |  |  |  | #REF! |  | #REF!
373 | 373 | 1776 | AG.31311 | Ván khuôn | Formwork | 100m2 |  |  |  | 623920.3088 | 4785739.14 | 0 | #REF! |  | #REF!
373 |  |  |  | A - Vật liệu | A - Material |  |  |  | 623920.3088 |  |  |  | #REF! |  | #REF!
373 |  |  |  | Gỗ | Wooden | m3 | 0.123 | 5000000 | 615000 |  |  |  | #REF! | 1 | #REF!
373 |  |  |  | Đinh các loại | Nail | kg | 0.16 | 17143 | 2742.88 |  |  |  | #REF! | 1 | #REF!
373 |  |  |  | Vật liệu khác | Other material | % | 1 | 617742.88 | 6177.4288 |  |  |  | #REF! |  | #REF!
373 |  |  |  | B - Nhân công 3.0/7 | B - Labour 3.0/7 | công/lab | 25.62 | 186797 | 4785739.14 |  |  |  | #REF! |  | #REF! |  | 1
374 | 374 | 1776 | AC.11211 | Đóng cọc tràm L<= 2.5m, đất C1 | Pilling wooden pile L<=2.5m, C1 | 100m |  |  |  | 480907.5957 | 440210.54 |  | #REF! |  | #REF!
374 |  |  |  | A - Vật liệu | A - Material |  |  |  | 480907.5957 |  |  |  | #REF! |  | #REF!
374 |  |  |  | Cọc tràm | Wooden pile | m | 105 | 3617.0213 | 379787.234 |  |  |  | #REF! | 5 | #REF!
374 |  |  |  | Cây chống | Strut | cây | 1.66 | 17000 | 28220 |  |  |  | #REF! | 5 | #REF!
374 |  |  |  | Gỗ | Wooden | m3 | 0.01 | 5000000 | 50000 |  |  |  | #REF! | 5 | #REF!
374 |  |  |  | Vật liệu khác | Other material | % | 5 | 458007.234 | 22900.3617 |  |  |  | #REF! |  | #REF!
374 |  |  |  | B - Nhân công 3.5/7 | B - Labour 3.5/7 | công/lab | 2.17 | 202862 | 440210.54 |  |  |  | #REF! |  | #REF! |  | 1
375 | 375 | 1776 | AC.22121vd | Đóng cọc ván thép trên cạn, L>12m ( không ngập đất, HS=0,75) | Driving steel sheet pile (land), L>12m, soil C1 (not on land, HS=0.75) | 100m | 0.75 |  |  |  | 1428498.675 | 6034809.4451 | #REF! |  | #REF!
375 |  |  |  | B - Nhân công 4.0/7 | B - Labour 4.0/7 | công/lab | 6.525 | 218927 | 1428498.675 |  |  |  | #REF! |  | #REF! |  | 1
375 |  |  |  | C - Máy thi công | C - Machine |  |  |  | 6034809.4451 |  |  |  | #REF! |  | #REF!
375 |  |  |  | Máy đóng cọc tự hành 1.8T | pile driver, diesel self-propelled hammer 1.8T | ca/shift | 2.175 | 2693810.7109 | 5859038.2962 |  |  |  | #REF! | 3 | #REF!
375 |  |  |  | Máy khác | Other machine | % | 3 | 5859038.2962 | 175771.1489 |  |  |  | #REF! |  | #REF!
376 | 376 | 1776 | AC.22521vd | Đóng cọc thép hình trên cạn L>10m, đất C1 ( không ngập đất, HS=0,75) | Driven steel pile on land, L>10m, soil C1 (not on land, HS=0.75) | 100m | 0.75 |  |  |  | 1031146.17 | 3473023.4906 | #REF! |  | #REF!
376 |  |  |  | B - Nhân công 4.0/7 | B - Labour 4.0/7 | công/lab | 4.71 | 218927 | 1031146.17 |  |  |  | #REF! |  | #REF! |  | 1
376 |  |  |  | C - Máy thi công | C - Machine |  |  |  | 3473023.4906 |  |  |  | #REF! |  | #REF!
376 |  |  |  | Máy đóng cọc 1.2T | pile driver, diesel hammer 1.2T | ca/shift | 2.355 | 1452950.3271 | 3421698.0203 |  |  |  | #REF! | 1.5 | #REF!
376 |  |  |  | Máy khác | Other machine | % | 1.5 | 3421698.0203 | 51325.4703 |  |  |  | #REF! |  | #REF!
377 | 377 | 1776 | AC.22521vd | Đóng cọc thép hình trên cạn L<10m, đất C1 ( không ngập đất, HS=0,75) | Driven steel pile on land, L<10m, soil C1 (not on land, HS=0.75) | 100m | 0.75 |  |  |  | 729026.91 | 2467545.5405 | #REF! |  | #REF!
377 |  |  |  | B - Nhân công 4.0/7 | B - Labour 4.0/7 | công/lab | 3.33 | 218927 | 729026.91 |  |  |  | #REF! |  | #REF! |  | 1
377 |  |  |  | C - Máy thi công | C - Machine |  |  |  | 2467545.5405 |  |  |  | #REF! |  | #REF!
377 |  |  |  | Máy đóng cọc 1.2T | pile driver, diesel hammer 1.2T | ca/shift | 1.665 | 1452950.3271 | 2419162.2946 |  |  |  | #REF! | 2 | #REF!
377 |  |  |  | Máy khác | Other machine | % | 2 | 2419162.2946 | 48383.2459 |  |  |  | #REF! |  | #REF!
378 | 378 | 1776 | AC.22111vd | Đóng cọc ván thép trên cạn, L≤12m (phần không ngập đất, HS=0,75) | Driving steel sheet pile (land), L<=12m, soil C1 (not on land, HS=0.75) | 100m | 0.75 |  |  |  | 1566422.685 | 6617480.7019 | #REF! |  | #REF!
378 |  |  |  | B - Nhân công 4.0/7 | B - Labour 4.0/7 | công/lab | 7.155 | 218927 | 1566422.685 |  |  |  | #REF! |  | #REF! |  | 1
378 |  |  |  | C - Máy thi công | C - Machine |  |  |  | 6617480.7019 |  |  |  | #REF! |  | #REF!
378 |  |  |  | Máy đóng cọc tự hành 1.8T | pile driver, diesel self-propelled hammer 1.8T | ca/shift | 2.385 | 2693810.7109 | 6424738.5455 |  |  |  | #REF! | 3 | #REF!
378 |  |  |  | Máy khác | Other machine | % | 3 | 6424738.5455 | 192742.1564 |  |  |  | #REF! |  | #REF!
379 | 379 | 1776 | AI.11912 | Hệ đà giáo thi công mố (KHVL chính =2%*1.5 tháng +7%* 2 lần) | Scaffolding construction abutment (amor main material=2%*1.5month+7%* 2times) | tấn/ton |  |  |  | 4140139.0652 | 4949939.47 | 1271422.0786 | #REF! |  | #REF!
379 |  |  |  | A - Vật liệu | A - Material |  |  |  | 4140139.0652 |  |  |  | #REF! |  | #REF!
379 |  |  | KH | Thép hình | Shaped steel | kg | 139.57 | 16703.2484 | 2331272.3749 |  |  |  | #REF! | 5 | #REF!
379 |  |  | KH | Thép tấm | Plate steel | kg | 72.43 | 12871.3483 | 932271.7564 |  |  |  | #REF! | 5 | #REF!
379 |  |  |  | Que hàn | welding electrode | kg | 24.15 | 19090.9091 | 461045.4545 |  |  |  | #REF! | 5 | #REF!
379 |  |  |  | Ô xy | oxygen | chai/bottle | 2.1 | 48000 | 100800 |  |  |  | #REF! | 5 | #REF!
379 |  |  |  | Đất đèn | Calcium carbide | kg | 8.4 | 14000 | 117600 |  |  |  | #REF! | 5 | #REF!
379 |  |  |  | Vật liệu khác | Other material | % | 5 | 3942989.5859 | 197149.4793 |  |  |  | #REF! |  | #REF!
379 |  |  |  | B - Nhân công 4.0/7 | B - Labour 4.0/7 | công/lab | 22.61 | 218927 | 4949939.47 |  |  |  | #REF! |  | #REF! |  | 1
379 |  |  |  | C - Máy thi công | C - Machine |  |  |  | 1271422.0786 |  |  |  | #REF! |  | #REF!
379 |  |  |  | Máy hàn 23kw | welding machine 23kW | ca/shift | 4.6 | 171649.155 | 789586.113 |  |  |  | #REF! |  | #REF!
379 |  |  |  | Máy cắt tôn | Cutting machine 15Kw | ca/shift | 0.4 | 204698.79 | 81879.516 |  |  |  | #REF! |  | #REF!
379 |  |  |  | Cần cẩu bánh xích 10T | caterpillar crane 10T/ crawler crane 10T | ca/shift | 0.27 | 1481320.1836 | 399956.4496 |  |  |  | #REF! |  | #REF!
380 | 380 | 1776 | AF.33210 | Bê tông C35 mũ mố trụ trên cạn | Concrete C35 of abutment-pier on land | m3 |  |  |  | 1202499.8673 | 634958.06 | 428299.8563 | #REF! |  | #REF!
380 |  |  |  | A - Vật liệu | A - Material |  |  |  | 1202499.8673 |  |  |  | #REF! |  | #REF!
380 |  |  | C3327 | Vữa bê tông đá 1x2 C35 (độ sụt 14-17cm) | Concrete motar C35 stone 1x2 slump 14-17 | m3 | 1.015 | 1167220.624 | 1184728.9333 |  |  |  | #REF! | 1.5 | #REF!
380 |  |  |  | Vật liệu khác | Other material | % | 1.5 | 1184728.9333 | 17770.934 |  |  |  | #REF! |  | #REF!
380 |  |  |  | B - Nhân công 3.5/7 | B - Labour 3.5/7 | công/lab | 3.13 | 202862 | 634958.06 |  |  |  | #REF! |  | #REF! |  | 1
380 |  |  |  | C - Máy thi công | C - Machine |  |  |  | 428299.8563 |  |  |  | #REF! |  | #REF!
380 |  |  |  | Cần cẩu bánh xích 25T | caterpillar crane 25T | ca/shift | 0.067 | 2787996.6736 | 186795.7771 |  |  |  | #REF! | 1 | #REF!
380 |  |  |  | Máy bơm BT 50m3/h | concrete pump truck 50m3/h | ca/shift | 0.067 | 3446390.13 | 230908.1387 |  |  |  | #REF! | 1 | #REF!
380 |  |  |  | Máy đầm dùi 1.5kw | concrete vibrating compactor 1.5Kw | ca/shift | 0.085 | 74768.7975 | 6355.3478 |  |  |  | #REF! | 1 | #REF!
380 |  |  |  | Máy khác | Other machine | % | 1 | 424059.2636 | 4240.5926 |  |  |  | #REF! |  | #REF!
381 | 381 | 1776 | AF.32110 | Bêtông C25 thân, tường | Concrete C25 | m3 |  |  |  | 1328293.99 | 519326.72 | 128461.1504 | #REF! |  | #REF!
381 |  |  |  | A - Vật liệu | A - Material |  |  |  | 1328293.99 |  |  |  | #REF! |  | #REF!
381 |  |  | C3325 | Vữa bê tông đá 1x2 C25 (độ sụt 14-17cm) | Concrete motar C25 stone 1x2 slump 14-17 | m3 | 1.015 | 1037405.4707 | 1052966.5528 |  |  |  | #REF! | 2 | #REF!
381 |  |  |  | Gỗ | Wooden | m3 | 0.049 | 5000000 | 245000 |  |  |  | #REF! | 2 | #REF!
381 |  |  |  | Đinh các loại | Nail | kg | 0.199 | 17143 | 3411.457 |  |  |  | #REF! | 2 | #REF!
381 |  |  |  | Đinh đỉa | Casing nail | cái/each | 0.871 | 1000 | 871 |  |  |  | #REF! | 2 | #REF!
381 |  |  |  | Vật liệu khác | Other material | % | 2 | 1302249.0098 | 26044.9802 |  |  |  | #REF! |  | #REF!
381 |  |  |  | B - Nhân công 3.5/7 | B - Labour 3.5/7 | công/lab | 2.56 | 202862 | 519326.72 |  |  |  | #REF! |  | #REF! |  | 1
381 |  |  |  | C - Máy thi công | C - Machine |  |  |  | 128461.1504 |  |  |  | #REF! |  | #REF!
381 |  |  |  | Máy bơm BT 50m3/h | concrete pump truck 50m3/h | ca/shift | 0.033 | 3446390.13 | 113730.8743 |  |  |  | #REF! | 1 | #REF!
381 |  |  |  | Máy đầm dùi 1.5kw | concrete vibrating compactor 1.5Kw | ca/shift | 0.18 | 74768.7975 | 13458.3836 |  |  |  | #REF! | 1 | #REF!
381 |  |  |  | Máy khác | Other machine | % | 1 | 127189.2578 | 1271.8926 |  |  |  | #REF! |  | #REF!
382 | 382 | 1776 | AG.11110 | Bê tông C20 đá 1x2 bó vỉa | Concrete C20, stone 1x2 of kerb | m3 |  |  |  | 902132.2239 | 341838.51 | 33661.0275 | #REF! |  | #REF!
382 |  |  |  | A - Vật liệu | A - Material |  |  |  | 902132.2239 |  |  |  | #REF! |  | #REF!
382 |  |  | C3124 | Vữa bê tông đá 1x2 C20 SN 2-4 | Concrete motar C20 stone 1x2 slump 2-4 | m3 | 1.015 | 884378.3289 | 897644.0039 |  |  |  | #REF! | 0.5 | #REF!
382 |  |  |  | Vật liệu khác | Other material | % | 0.5 | 897644.0039 | 4488.22 |  |  |  | #REF! |  | #REF!
382 |  |  |  | B - Nhân công 3.0/7 | B - Labour 3.0/7 | công/lab | 1.83 | 186797 | 341838.51 |  |  |  | #REF! |  | #REF! |  | 1
382 |  |  |  | C - Máy thi công | C - Machine |  |  |  | 33661.0275 |  |  |  | #REF! |  | #REF!
382 |  |  |  | Máy trộn 250l | concrete mixer 250L | ca/shift | 0.095 | 180447.9 | 17142.5505 |  |  |  | #REF! | 10 | #REF!
382 |  |  |  | Máy đầm dùi 1.5kw | concrete vibrating compactor 1.5Kw | ca/shift | 0.18 | 74768.7975 | 13458.3836 |  |  |  | #REF! | 10 | #REF!
382 |  |  |  | Máy khác | Other machine | % | 10 | 30600.9341 | 3060.0934 |  |  |  | #REF! |  | #REF!
383 | 383 | 1776 | AG.11110 | Bê tông C15 cọc tiêu | Concrete C15 of pole | m3 |  |  |  | 836171.7227 | 341838.51 | 33661.0275 | #REF! |  | #REF!
383 |  |  |  | A - Vật liệu | A - Material |  |  |  | 836171.7227 |  |  |  | #REF! |  | #REF!
383 |  |  | C3123 | Vữa bê tông đá 1x2 C15 SN 2-4 | Concrete motar C15 stone 1x2 slump 2-4 | m3 | 1.015 | 819715.9255 | 832011.6644 |  |  |  | #REF! | 0.5 | #REF!
383 |  |  |  | Vật liệu khác | Other material | % | 0.5 | 832011.6644 | 4160.0583 |  |  |  | #REF! |  | #REF!
383 |  |  |  | B - Nhân công 3.0/7 | B - Labour 3.0/7 | công/lab | 1.83 | 186797 | 341838.51 |  |  |  | #REF! |  | #REF! |  | 1
383 |  |  |  | C - Máy thi công | C - Machine |  |  |  | 33661.0275 |  |  |  | #REF! |  | #REF!
383 |  |  |  | Máy trộn 250l | concrete mixer 250L | ca/shift | 0.095 | 180447.9 | 17142.5505 |  |  |  | #REF! | 10 | #REF!
383 |  |  |  | Máy đầm dùi 1.5kw | concrete vibrating compactor 1.5Kw | ca/shift | 0.18 | 74768.7975 | 13458.3836 |  |  |  | #REF! | 10 | #REF!
383 |  |  |  | Máy khác | Other machine | % | 10 | 30600.9341 | 3060.0934 |  |  |  | #REF! |  | #REF!
384 | 384 | 1776 | AB.13112 | Đắp đất sét | Embanking clay to protect talus | m3 |  |  |  | 73770.189 | 125153.99 |  | #REF! |  | #REF!
384 |  |  |  | A - Vật liệu | A - Material |  |  |  | 73770.189 |  |  |  | #REF! |  | #REF!
384 |  |  |  | Đất sét | Clay | m3 | 1.13 | 65283.3531 | 73770.189 |  |  |  | #REF! |  | #REF!
384 |  |  |  | B - Nhân công 3.0/7 | B - Labour 3.0/7 | công/lab | 0.67 | 186797 | 125153.99 |  |  |  | #REF! |  | #REF! |  | 1
385 | 385 | 1776 | AD.23225vd | Trải bê tông nhựa hạt trung tăng cường (HS=1/0,07) | Paving strengthen coarse asphanlt concrete (co=1/0.07) | 100m3 |  |  |  |  | 7975197.8571 | 6818985.5875 | #REF! |  | #REF!
385 |  |  |  | B - Nhân công 4.0/7 | B - Labour 4.0/7 | công/lab | 36.4286 | 218927 | 7975197.8571 |  |  |  | #REF! |  | #REF! |  | 1
385 |  |  |  | C - Máy thi công | C - Machine |  |  |  | 6818985.5875 |  |  |  | #REF! |  | #REF!
385 |  |  |  | Máy rải 130-140cv | asphalt paver 130-140CV | ca/shift | 0.86857 | 4352684.9564 | 3780617.7907 |  |  |  | #REF! | 2 | #REF!
385 |  |  |  | Máy lu bánh thép 10T | Steel roller 10T | ca/shift | 1.7143 | 950702.43 | 1629775.5943 |  |  |  | #REF! | 2 | #REF!
385 |  |  |  | Lu bánh lốp 16T | Pneumatic roller 16T | ca/shift | 0.91429 | 1394407.2218 | 1274886.6028 |  |  |  | #REF! | 2 | #REF!
385 |  |  |  | Máy khác | Other machine | % | 2 | 6685279.9878 | 133705.5998 |  |  |  | #REF! |  | #REF!
386 | 386 | 1776 | AB.42231 | Vận chuyển bằng ôtô tự đổ, 10T, C1, L=4Km | Transport by dump truck, 10T, C1, L=4Km | 100m3 | [5 empty] | 2572165.8638 | #REF! |  | #REF!
386 |  |  |  | C - Máy thi công | C - Machine |  |  |  | 2572165.8638 |  |  |  | #REF! |  | #REF! |  | 1
386 |  |  | AB.41431 | Ôtô tự đổ 10T | dump truck 10T | ca/shift | 0.685 | 1870666.0827 | 1281406.2667 |  |  |  | #REF! |  | #REF!
386 |  |  | AB.42231 | Ôtô tự đổ 10T | dump truck 10T | ca/shift | 0.69 | 1870666.0827 | 1290759.5971 |  |  |  | #REF! |  | #REF!
387 | 387 | 1776 | AB.42234 | Vận chuyển bằng ôtô tự đổ, 10T, C4, L=4Km | Transport by dump truck, 10T, C4, L=4Km | 100m3 | [5 empty] | 3629092.2005 | #REF! |  | #REF!
387 |  |  |  | C - Máy thi công | C - Machine |  |  |  | 3629092.2005 |  |  |  | #REF! |  | #REF! |  | 1
387 |  |  | AB.41434 | Ôtô tự đổ 10T | dump truck 10T | ca/shift | 0.92 | 1870666.0827 | 1721012.7961 |  |  |  | #REF! |  | #REF!
387 |  |  | AB.42234 | Ôtô tự đổ 10T | dump truck 10T | ca/shift | 1.02 | 1870666.0827 | 1908079.4044 |  |  |  | #REF! |  | #REF!
388 | 388 | 1776 | AD.27252 | Vận chuyển bê tông nhựa 45km | Transport asphalt concrete 45km | tấn/ton | [5 empty] | 275736.1806 | #REF! |  | #REF!
388 |  |  |  | C - Máy thi công | C - Machine |  |  |  | 275736.1806 |  |  |  | #REF! |  | #REF!
388 |  |  | AD.27242 | Vận chuyển bê tông nhựa 4km | Transport asphalt concrete 4km | [7 empty] | #REF! |  | #REF!
388 |  |  |  | Ôtô tự đổ 10T | dump truck 10T | ca/shift | 0.0285 | 1870666.0827 | 53313.9834 |  |  |  | #REF! |  | #REF!
388 |  |  | AD.27252 | Vận chuyển bê tông nhựa 41km tiếp theo | Transport asphalt concrete 41km next | [7 empty] | #REF! |  | #REF!
388 |  |  |  | Ôtô tự đổ 10T | dump truck 10T | ca/shift | 0.1189 | 1870666.0827 | 222422.1972 |  |  |  | #REF! |  | #REF!
389 | 389 | 1776 | AF.51140 | Sản xuất và vận chuyển vữa bê tông 1Km | Producing and transporting concrete mortar 1km | m3 |  |  |  |  | 13075.79 | 120327.1007 | #REF! |  | #REF!
389 |  |  | AF.51140 | B - Nhân công 3.0/7 | B - Labour 3.0/7 | công/lab | 0.07 | 186797 | 13075.79 |  |  |  | #REF! |  | #REF! |  | 1
389 |  |  |  | C - Máy thi công | C - Machine |  |  |  | 120327.1007 |  |  |  | #REF! |  | #REF!
389 |  |  | AF.51140 | Trạm trộn bêtông 50m3/h | concrete batching plant 50m3/h | ca/shift | 0.007 | 2766761.52 | 19367.3306 |  |  |  | #REF! | 5 | #REF!
389 |  |  |  | Máy xúc 1.25m3 | avulsion excavator 1.25m3 | ca/shift | 0.007 | 1941040.5764 | 13587.284 |  |  |  | #REF! | 5 | #REF!
389 |  |  |  | Máy ủi 110cv | bulldozer 108CV | ca/shift | 0.0035 | 1959433.05 | 6858.0157 |  |  |  | #REF! | 5 | #REF!
389 |  |  |  | Máy khác | Other machine | % | 5 | 39812.6303 | 1990.6315 |  |  |  | #REF! |  | #REF!
389 |  |  | AF.52122 | Vận chuyển bê tông 1km | Transport concrete 1km | [7 empty] | #REF! |  | #REF!
389 |  |  |  | Ôtô chuyển trộn 10.7m3 | truck mixer 10.7m3 | ca/shift | 0.0261 | 3008576.2009 | 78523.8388 |  |  |  | #REF! |  | #REF!
390 | 390 | - | Báo giá | Dầm supper T 38.2m | Supper - T girder 38.2m | dầm/girder |  |  |  | 335000000 |  |  | #REF! |  | #REF!
390 |  |  |  | A - Vật liệu | A - Material |  |  |  | 335000000 |  |  |  | #REF! |  | #REF!
390 |  |  |  | Dầm supper T | Supper - T girder | dầm/girder | 1 | 335000000 | 335000000 |  |  |  | #REF! |  | #REF!
391 | 391 | - | Báo giá | Thử tĩnh cọc khoan nhồi | Static loading test | tấn/ton |  |  |  | 454545.4545 |  |  | x |  | x
391 |  |  |  | A - Vật liệu | A - Material |  |  |  | 454545.4545 |  |  |  | x |  | x
391 |  |  |  | Thử tĩnh cọc khoan nhồi | Static loading test | tấn/ton | 1 | 454545.4545 | 454545.4545 |  |  |  | x |  | x
392 | 392 | - | Báo giá | Thử tải cọc bằng phương pháp PDA trên cạn | PDA test on land | cọc |  |  |  | 30000000 |  |  | x |  | x
392 |  |  |  | A - Vật liệu | A - Material |  |  |  | 30000000 |  |  |  | x |  | x
392 |  |  |  | Thử tải cọc bằng phương pháp PDA trên cạn | PDA test on land | cọc | 1 | 30000000 | 30000000 |  |  |  | x |  | x
393 | 393 | 1776 | CP.051001 | Thí nghiệm nén mẫu bê tông (2m/mẫu) | 0 | 1 mẫu/sample |  |  |  | 4493.895 | 1466810.9 | 85029.387 | x |  | x
393 |  |  |  | A - Vật liệu | A - Material |  |  |  | 4493.895 |  |  |  | x |  | x
393 |  |  |  | Rây dụng cụ đầm nện | 0 | bộ/set | 0.001 | 300000 | 300 |  |  |  | x | 5 | x
393 |  |  |  | Rây địa chất công trình | 0 | bộ/set | 0.0004 | 1350000 | 540 |  |  |  | x | 5 | x
393 |  |  |  | Bình hút ẩm | Exsiccator | cái/each | 0.007 | 160000 | 1120 |  |  |  | x | 5 | x
393 |  |  |  | Bình thủy tinh tam giác | Triangle glass jar | cái/each | 0.013 | 40000 | 520 |  |  |  | x | 5 | x
393 |  |  |  | Chậu thủy tinh | Glass bowl | cái/each | 0.0013 | 25000 | 32.5 |  |  |  | x | 5 | x
393 |  |  |  | Bình tỷ trọng | Density vase | cái/each | 0.01 | 30000 | 300 |  |  |  | x | 5 | x
393 |  |  |  | Khay men | 0 | cái/each | 0.027 | 15000 | 405 |  |  |  | x | 5 | x
393 |  |  |  | Cốc thủy tinh | Glass | cái/each | 0.013 | 15000 | 195 |  |  |  | x | 5 | x
393 |  |  |  | Hộp nhôm | Aluminium box | cái/each | 0.05 | 8000 | 400 |  |  |  | x | 5 | x
393 |  |  |  | Cối chày đồng | 0 | bộ/set | 0.00017 | 220000 | 37.4 |  |  |  | x | 5 | x
393 |  |  |  | Dụng cụ xác định góc nghỉ của cát | 0 | bộ/set | 0.0004 | 250000 | 100 |  |  |  | x | 5 | x
393 |  |  |  | Ống đong thủy tinh 100ml | 0 | cái/each | 0.03 | 11000 | 330 |  |  |  | x | 5 | x
393 |  |  |  | Vật liệu khác | Other material | % | 5 | 4279.9 | 213.995 |  |  |  | x | 5 | x
393 |  |  |  | B - Nhân công 4.0/7 | B - Labour 4.0/7 | công/lab | 6.7 | 218927 | 1466810.9 |  |  |  | x |  | x
393 |  |  |  | C - Máy thi công | C - Machine |  |  |  | 85029.387 |  |  |  | x |  | x
393 |  |  |  | Cân phân tích | 0 | ca/shift | 1.6 | 10472.22 | 16755.552 |  |  |  | x |  | x
393 |  |  |  | Cân bàn | 0 | ca/shift | 0.4 | 3942.24 | 1576.896 |  |  |  | x |  | x
393 |  |  |  | Bếp điện (0,6 kW) | 0 | ca/shift | 1.8 | 7100.455 | 12780.819 |  |  |  | x |  | x
393 |  |  |  | Bếp cát | 0 | ca/shift | 1.6 | 7935.085 | 12696.136 |  |  |  | x |  | x
393 |  |  |  | Tủ sấy | 0 | ca/shift | 1.6 | 25762.49 | 41219.984 |  |  |  | x |  | x
394 | 394 | 1776 | CQ.18001 | Siêu âm cọc khoan nhồi | sonic test for drilling pile | m/cắt |  |  |  | 3570 | 363337.28 | 143886.4241 | x |  | x
394 |  |  |  | A - Vật liệu | A - Material |  |  |  | 3570 |  |  |  | x |  | x
394 |  |  |  | Thước thép 5m | steel ruler 5m | cái/each | 0.04 | 15000 | 600 |  |  |  | x | 5 | x
394 |  |  |  | Thước thép 42m | steel ruler 42m | cái/each | 0.04 | 70000 | 2800 |  |  |  | x | 5 | x
394 |  |  |  | Vật liệu khác | Other material | % | 5 | 3400 | 170 |  |  |  | x | 5 | x
394 |  |  |  | B - Nhân công | #N/A |  |  |  | 363337.28 |  |  |  | x |  | x
394 |  |  |  | B - Nhân công 5.0/7 | B - Labour 5.0/7 | công/lab | 0.46 | 256824 | 118139.04 |  |  |  | x |  | x
394 |  |  |  | B - Nhân công 4.0/7 | B - Labour 4.0/7 | công/lab | 1.12 | 218927 | 245198.24 |  |  |  | x |  | x
394 |  |  |  | C - Máy thi công | C - Machine |  |  |  | 143886.4241 |  |  |  | x |  | x
394 |  |  |  | Thiết bị siêu âm | Ultra sonic | ca/shift | 0.32 | 428233.405 | 137034.6896 |  |  |  | x | 5 | x
394 |  |  |  | Máy khác | Other machine | % | 5 | 137034.6896 | 6851.7345 |  |  |  | x | 5 | x
395 | 395 | 1776 | AL.55120 | Khoan kiểm tra mùn mũi cọc khoan nhồi | Drilling to check pile tip quanlity | cọc |  |  |  | 5720 | 2298733.5 | 822116.5728 | x |  | x
395 |  |  |  | A - Vật liệu | A - Material |  |  |  | 5720 |  |  |  | x |  | x
395 |  |  |  | Cần khoan L=1,5m | Drill rods L=1.5m | kg | 0.026 | 95000 | 2470 |  |  |  | x |  | x
395 |  |  |  | Mũi khoan | Tip for drill | kg | 0.065 | 50000 | 3250 |  |  |  | x |  | x
395 |  |  |  | B - Nhân công 4.0/7 | B - Labour 4.0/7 | công/lab | 10.5 | 218927 | 2298733.5 |  |  |  | x |  | x
395 |  |  |  | C - Máy thi công | C - Machine |  |  |  | 822116.5728 |  |  |  | x |  | x
395 |  |  |  | Máy khoan xoay đập D76mm | boreder | ca/shift | 0.45 | 416657.1 | 187495.695 |  |  |  | x | 5 | x
395 |  |  |  | Máy nén khí 600m3/h | diesel air compressor 600m3/h | ca/shift | 0.45 | 1323272.1545 | 595472.4695 |  |  |  | x | 5 | x
395 |  |  |  | Máy khác | Other machine | % | 5 | 782968.1645 | 39148.4082 |  |  |  | x | 5 | x
396 | 396 | 1776 | AI.62211vd | Lắp ráp cấu kiện thép | Install steel structure | tấn/ton |  |  |  |  | 1641952.5 | 230902.0966 | #REF! |  | #REF! |  |  |  | 11
396 |  |  |  | B - Nhân công 4.0/7 | B - Labour 4.0/7 | công/lab | 7.5 | 218927 | 1641952.5 |  |  |  | #REF! |  | #REF! |  |  |  | 11
396 |  |  |  | C - Máy thi công | C - Machine |  |  |  | 230902.0966 |  |  |  | #REF! |  | #REF!
396 |  |  |  | Cần trục ôtô 25T | truck-mounted crane 25T | ca/shift | 0.08 | 2886276.2073 | 230902.0966 |  |  |  | #REF! |  | #REF!
397 | 397 | 1779 | CQ.16003 | Nén tĩnh thử tải cọc khoan nhồi | Static loading test | tấn/ton |  |  |  | #REF! | 35137.934 | 52566.825 | x
397 |  |  |  | A - Vật liệu | A - Material |  |  |  | #REF! |  |  |  | x
397 |  |  |  | Thép hình | Shaped steel | kg | 0.48 | 16703.2484 | 8017.5592 |  |  |  | x
397 |  |  |  | Bê tông C15 | Concrete C15 | m3 | 0.009 | #REF! | #REF! |  |  |  | x
397 |  |  |  | Dầu kích | Oil | kg | 0.012 | 18500 | 222 |  |  |  | x
397 |  |  |  | Vật liệu khác | Other machine | % | 5 | #REF! | #REF! |  |  |  | x
397 |  |  |  | B - Nhân công | B - Labour | công/lab |  |  | 35137.934 |  |  |  | x
397 |  |  |  | B - Nhân công 5.0/7 | B - Labour 5.0/7 | công/lab | 0.026 | 256824 | 6677.424 |  |  |  | x
397 |  |  |  | B - Nhân công 4.0/7 | B - Labour 4.0/7 | công/lab | 0.13 | 218927 | 28460.51 |  |  |  | x
397 |  |  |  | C - Máy thi công | C - Machine |  |  |  | 52566.825 |  |  |  | x
397 |  |  |  | Kích 500T | Jack 500T | ca/shift | 0.018 | 132935.79 | 2392.8442 |  |  |  | x
397 |  |  |  | Máy thủy bình | Level machine | ca/shift | 0.018 | 15269.73 | 274.8551 |  |  |  | x
397 |  |  |  | Cần cẩu bánh xích 25T | caterpillar crane 25T | ca/shift | 0.017 | 2787996.6736 | 47395.9435 |  |  |  | x
397 |  |  |  | Máy khác | Other machine | % | 5 | 50063.6428 | 2503.1821 |  |  |  | x
398 | 398 | 1779 | AG.11110 | Bê tông C15 | concrete | m3 |  |  |  | 836171.7227 | 341838.51 | 33661.0275 | x
398 |  |  |  | A - Vật liệu | A - Material |  |  |  | 836171.7227 |  |  |  | x
398 |  |  | C3123 | Vữa bê tông đá 1x2 C15 SN 2-4 | Concrete motar C15 stone 1x2 slump 2-4 | m3 | 1.015 | 819715.9255 | 832011.6644 |  |  |  | x
398 |  |  |  | Vật liệu khác | Other material | % | 0.5 | 832011.6644 | 4160.0583 |  |  |  | x
398 |  |  |  | B - Nhân công 3.0/7 | B - Labour 3.0/7 | công | 1.83 | 186797 | 341838.51 |  |  |  | x
398 |  |  |  | C - Máy thi công | C - Machine |  |  |  | 33661.0275 |  |  |  | x
398 |  |  |  | Máy trộn 250l | concrete mixer 250L | ca | 0.095 | 180447.9 | 17142.5505 |  |  |  | x
398 |  |  |  | Máy đầm dùi 1.5KW | concrete vibrating compactor 1.5Kw | ca | 0.18 | 74768.7975 | 13458.3836 |  |  |  | x
398 |  |  |  | Máy khác | Other machine | % | 10 | 30600.9341 | 3060.0934 |  |  |  | x
399 | 399 | 1779 | CQ.16003vd | Cẩu lắp đối trọng 6 lần lên xuống | Hoist and install balance 6 times up and down | tấn/ ton |  |  |  |  | 14230.255 | 25091.9701 | x
399 |  |  | HS=50% | B - Nhân công 4.0/7 | B - Labour 4.0/7 | công/lab | 0.065 | 218927 | 14230.255 |  |  |  | x
399 |  |  | HS=50% | C - Máy thi công | C - Machine |  |  |  | 25091.9701 |  |  |  | x
399 |  |  |  | Cần cẩu bánh xích 25T | caterpillar crane 25T | ca/shift | 0.009 | 2787996.6736 | 25091.9701 |  |  |  | x
399 |  |  | Tham khảo VB 1090/VKT.ĐTh | Công tác đo, thử PDA cọc D1500 | Testing PDA pile D1500 | cọc/pile |  |  |  | 14733109.6362 | 12196075.4 | 17805931.4292 | x
399 |  |  |  | A - Vật liệu | A - Material |  |  |  | 14733109.6362 |  |  |  | x
399 |  |  |  | Đầu đo gia tốc và biến dạng | test for acceleration and deform | bộ/set | 0.2 | 41100000 | 8220000 | 1 | 0.2 |  | x
399 |  |  |  | Thép tròn D<=18 | Steel bar D<=18 | kg | 220 | 16604.0756 | 3652896.6232 | 1 | 220 |  | x
399 |  |  |  | Que hàn | welding electrode | kg | 1.5 | 19090.9091 | 28636.3636 | 1 | 1.5 |  | x
399 |  |  |  | Mũi khoan bê tông D10 | Drilling concrete D10 | cái/each | 2 | 65000 | 130000 | 1 | 2 |  | x
399 |  |  |  | Quả búa 10T | Drop weight 10T | quả/each | 0.01 | 200000000 | 2000000 | 0.01 | 1 |  | x
399 |  |  |  | Vật liệu khác | Other material | % | 5 | 14031532.9868 | 701576.6493 |  | 5 |  | x
399 |  |  |  | B - Nhân công | B - Labour | công/lab |  |  | 12196075.4 |  |  |  | x
399 |  |  |  | B - Nhân công 5.0/7 | B - Labour 5.0/7 | công/lab | 27.2 | 256824 | 6985612.8 | 0.85 | 32 |  | x
399 |  |  |  | B - Nhân công 4.0/7 | B - Labour 4.0/7 | công/lab | 23.8 | 218927 | 5210462.6 | 0.85 | 28 |  | x
399 |  |  |  | C - Máy thi công | C - Machine |  |  |  | 17805931.4292 |  |  |  | x
399 |  |  |  | Cần cẩu bánh hơi 40T | tyre crane 40T | ca/shift | 3.24 | 3739772.31 | 12116862.2844 | 1.08 | 3 |  | x
399 |  |  |  | Máy PDA và phần mềm Capwap | PDA machine and Capwap software | ca/shift | 4.86 | 989589.5 | 4809404.97 | 1.08 | 4.5 |  | x
399 |  |  |  | Máy kinh vĩ theo 010 | Theodolite level 010 | ca/shift | 1.62 | 41366.43 | 67013.6166 | 1.08 | 1.5 |  | x
399 |  |  |  | Máy hàn 23KW | welding machine 23kW | ca/shift | 1.08 | 171649.155 | 185381.0874 | 1.08 | 1 |  | x
399 |  |  |  | Máy khoan bêtông cầm tay - công suất 0.6kW | Concrete hand drill 0.6kW | ca/shift | 1.08 | 60836.3745 | 65703.2845 | 1.08 | 1 |  | x
399 |  |  |  | Máy bơm nước 7.0kW | water pump 7kW | ca/shift | 2.16 | 98347.35 | 212430.276 | 1.08 | 2 |  | x
399 |  |  |  | Máy khác | Other machine | % | 2 | 17456795.5189 | 349135.9104 |  | 2 |  | x
400 | 400 | 1776 | AG.11510 | Bê tông cống C25 đá 1x2 | C25 concrete stone 1×2 | m3 |  |  |  | 970030.0367 | 454410.88 | 18856.8056 | x
400 |  |  |  | A - Vật liệu | A - Material |  |  |  | 970030.0367 |  |  |  | x
400 |  |  | C3125 | Vữa bê tông đá 1x2 C25 SN 2-4 | Concrete motar C25 stone 1x2 slump 2-4 | m3 | 1.015 | 950939.9178 | 965204.0166 |  |  |  | x
400 |  |  |  | Vật liệu khác | Other material | % | 0.5 | 965204.0166 | 4826.0201 |  |  |  | x
400 |  |  |  | B - Nhân công 3.5/7 | B - Labour 3.5/7 | công/lab | 2.24 | 202862 | 454410.88 |  |  |  | x
400 |  |  |  | C - Máy thi công | C - Machine |  |  |  | 18856.8056 |  |  |  | x
400 |  |  |  | Máy trộn 250l | concrete mixer 250L | ca/shift | 0.095 | 180447.9 | 17142.5505 |  |  |  | x
400 |  |  |  | Máy khác | Other machine | % | 10 | 17142.5505 | 1714.2551 |  |  |  | x
401 | 401 | 1776 | AG.13310 | Cốt thép D<=10 cống đúc sẵn | Reinforce D<=10 | tấn/ton |  |  |  | 17205048.9978 | 5206084.06 | 32116.74 | x
401 |  |  |  | A - Vật liệu | A - Material |  |  |  | 17205048.9978 |  |  |  | x
401 |  |  |  | Thép tròn D<=10 | steel bar D<=10 | kg | 1005 | 16754.0756 | 16837845.9378 |  |  |  | x
401 |  |  |  | Dây thép buộc | Steel ware | kg | 21.42 | 17143 | 367203.06 |  |  |  | x
401 |  |  |  | Que hàn | welding electrode | kg |  | 19090.9091 | 0 |  |  |  | x
401 |  |  |  | B - Nhân công 4.0/7 | B - Labour 4.0/7 | công/lab | 23.78 | 218927 | 5206084.06 |  |  |  | x
401 |  |  |  | C - Máy thi công | C - Machine |  |  |  | 32116.74 |  |  |  | x
401 |  |  |  | Máy hàn 23kw | welding machine 23kW | ca/shift |  | 171649.155 | 0 |  |  |  | x
401 |  |  |  | Máy cắt uốn | bender cutter 5Kw | ca/shift | 0.4 | 80291.85 | 32116.74 |  |  |  | x
402 | 402 | 3701 | AG.BC.004 | Bơm cát san lấp mặt bằng cự ly 500 đến <700m |  | m3 |  |  |  | 1927.107 | 1261.7984 | 7962.2996 | x
402 |  |  |  | A - Vật liệu |  |  |  |  | 1927.107 |  |  |  | x
402 |  |  |  | Ống PVC D200 | Pipe PVC D200 | m | 0.0078 | 235300 | 1835.34 |  |  |  | x
402 |  |  |  | Vật liệu khác |  | % | 5 | 1835.34 | 91.767 |  |  |  | x
402 |  |  |  | B - Nhân công 3.5/7 |  | công/lab | 0.0064 | 197156 | 1261.7984 |  |  |  | x
402 |  |  |  | C - Máy thi công |  |  |  |  | 7962.2996 |  |  |  | x
402 |  |  |  | Máy bơm nước công suất 300CV |  | ca | 0.00116 | 2695253.137 | 3126.4936 |  |  |  | x
402 |  |  |  | Máy bơm cát công suất 350CV |  | ca | 0.00116 | 3114186.5006 | 3612.4563 |  |  |  | x
402 |  |  |  | Phà (đặt máy bơm) công suất 20T |  | ca | 0.00116 | 1054611.7123 | 1223.3496 |  |  |  | x
403 | 403 | 1776 | AB.53131 | Vận chuyển khối bê tông thử tải | #N/A | tấn | [5 empty] | 7599.581 | x |  | x
403 |  |  |  | C - Máy thi công | C - Machine |  |  |  | 7599.581 |  |  |  | x |  | x
403 |  |  |  | Ôtô tự đổ 10T | dump truck 10T | ca/shift | 0.0040625 | 1870666.0827 | 7599.581 |  |  |  | x |  | x
403 | [12 empty] | x
403 | [12 empty] | x
403 | [12 empty] | x
403 | [12 empty] | x
403 | [12 empty] | x
403 | [12 empty] | x
403 | [12 empty] | x
403 | [12 empty] | x
403 | [12 empty] | x
403 | [12 empty] | x
403 | [12 empty] | x
403 | [12 empty] | x
403
403
403
403
403
403
403
403
403
403
403
403
403
403
403
403
403
403
403
403
403
403
403
403
403
403
403
403
403
403
403
403
403
403
403
403
403
403
403
403
403
403
403
403
403
403
403
403
403
403
403
403
403
403
403
403
403
403
403
403
403
403
403
403
403
403
403
403
403
403
403
403
403
403
403

## 11.gia (hidden)
#REF!
DỰ ÁN ĐẦU TƯ XÂY DỰNG CẦU LONG BÌNH – CHREY THOM
HẠNG MỤC: PHẦN CẦU, PHẦN TUYẾN, CHIẾU SÁNG (PHÍA BỜ VIỆT NAM)
#REF!
BẢNG GIÁ VẬT LIỆU ĐẾN CHÂN CÔNG TRÌNH
COST OF MATERIALS
Đơn vị tính: Đồng / Unit cost: VND
TT | Tên vật tư | Material | Đơn vị | Công bố Tỉnh | Tham khảo | ĐGCB | Cước vận chuyển | Giá thành | Khối lượng | Thành tiền (tr.đồng) | Ghi chú | Notes
No. | Materials |  | Unit | As declared | Reference | Basic price | Transport cost | Total
Giá tại trạm trộn bêtông nhựa
#REF! | Đá 0x0.5 bê tông nhựa | Stone 0x0.5 asphalt concrete | m3 | 127000 |  |  | 162185.4122 | 289185.4122 | #REF! | #REF! | Công bố An Giang T8/2013, stt 7 | An Giang T8-2013, number 7
#REF! | Đá 0.5x1 bê tông nhựa | Stone 0.5x1 asphalt concrete | m3 | 192000 |  |  | 162185.4122 | 354185.4122 | #REF! | #REF! | Đá 1x2 | Stone 1x2
#REF! | Đá 1x1.6 bê tông nhựa | Stone 1x1.6 asphalt concrete | m3 | 192000 |  |  | 162185.4122 | 354185.4122 | #REF! | #REF! | Đá 1x2 | Stone 1x2
#REF! | Đá 1x2 bê tông nhựa | Stone 1x2 asphalt concrete | m3 | 192000 |  |  | 162185.4122 | 354185.4122 | x |  | Công bố An Giang T8/2013, stt 1 | An Giang T8-2013, number 1
#REF! | Đá 1.6x1.9 bê tông nhựa | Stone 1.6x1.9 asphalt concrete | m3 | 192000 |  |  | 162185.4122 | 354185.4122 | #REF! | #REF! | Đá 1x2 | Stone 1x2
#REF! | Cát bê tông nhựa | Sand asphalt concrete | m3 |  |  |  |  | 128096.8016 | x |  | Tạm tính bằng giá cát vàng | Tạm tính bằng giá cát vàng
| Giá tại chân công trình | [7 empty] | 0 | 0
| Đá 0x0.5 | Stone 0-0.5 | m3 |  |  |  |  | 354185.4122 | 0 | 0 | Đá 1x2 | Stone 1x2
#REF! | Đá 1x2 | Stone 1x2 | m3 | 192000 |  |  | 162185.4122 | 354185.4122 | #REF! | #REF! | Công bố An Giang T8/2013, stt 1 | An Giang T8-2013, number 1
#REF! | Đá 0.5-2 | Stone 0.5-2 | m3 |  |  |  |  | 354185.4122 | #REF! | #REF! | nt | nt
#REF! | Đá 0.5-1.6 | Stone 0.5-1.6 | m3 |  |  |  |  | 354185.4122 | #REF! | #REF! | nt | nt
#REF! | Đá 0.5-1.0 | Stone 0.5-1.0 | m3 |  |  |  |  | 354185.4122 | #REF! | #REF! | nt | nt
#REF! | Đá 4x6 | Stone 4x6 | m3 | 154000 |  |  | 146147.9522 | 300147.9522 | #REF! | #REF! | Công bố An Giang T8/2013, stt 2 | An Giang T8-2013, number 2
#REF! | Cấp phối đá dăm loại 1 | Stone aggregate 0x4 type 1 | m3 | 137000 |  |  | 162185.4122 | 299185.4122 | #REF! | #REF! | Công bố An Giang T8/2013, stt 5 | An Giang T8-2013, number 5
#REF! | Cấp phối đá dăm loại 2 | Stone aggregate 0x4 type 2 | m3 | 123300 |  |  | 162185.4122 | 285485.4122 | #REF! | #REF! | Công bố An Giang T8/2013, stt 5 | An Giang T8-2013, number 5
#REF! | Đá hộc | Masory | m3 | 150000 |  |  | 151292.5772 | 301292.5772 | #REF! | #REF! | Antraco | Antraco
#REF! | Cát đen | Find sand | m3 | 12500 |  |  | 80713.6261 | 93213.6261 | #REF! | #REF! | Công bố An Giang T8/2013, stt 38 | An Giang T8-2013, number 38
#REF! | Cát vàng | Medium sand | m3 | 25454.5455 |  |  | 102642.2561 | 128096.8016 | #REF! | #REF! | Công bố An Giang T8/2013, stt 39 | An Giang T8-2013, number 39
#REF! | Cát đổ bêtông | Sand to pouring concrete | m3 | 25454.5455 |  |  | 102642.2561 | 128096.8016 | x |  | Tạm tính bằng giá cát vàng | Medium sand
#REF! | Đền bù tài nguyên (đất sét) | Compensation resources | m3 |  | 2000 |  |  | 2000 | x | x | Giá tài nguyên môi trường An Giang | Price of An Giang environmental resources
#REF! | Đất sét | Clay | m3 |  |  |  | 65283.3531 | 65283.3531 | #REF! | #REF! | bảng tính bốc dỡ
#REF! | Cấp phối chọn lọc | Selective aggregate | m3 | 46818 |  |  | 144322.6511 | 191140.6511 | #REF! | #REF! | Công bố giá Kiên Giang, PL3, STT4 | KG province, no.4
#REF! | Xi măng PC30 | cement PC30 | kg | 1290.9091 |  |  | 161.9318 | 1452.8409 | #REF! | #REF! | Công bố An Giang T5/2013, stt 156 | AG province declared in May-2013, number 156
#REF! | Xi măng PC40 | cement PC40 | kg | 1345.4545 |  |  | 161.9318 | 1507.3863 | #REF! | #REF! | Công bố An Giang T8/2013, stt 157 | An Giang T8-2013, number 157
#REF! | Thép tròn D<=10 | steel bar D<=10 | kg | 16610 |  |  | 144.0756 | 16754.0756 | #REF! | #REF! | Thép Miền Nam, Công bố An Giang T8/2013, stt 178 | An Giang T8-2013, number 178
#REF! | Thép tròn D<=18 | steel bar D<=18 | kg | 16460 |  |  | 144.0756 | 16604.0756 | #REF! | #REF! | Thép Miền Nam, Công bố An Giang T8/2013, stt 179 | An Giang T8-2013, number 179
#REF! | Thép tròn D>18 | steel bar D>18 | kg | 16460 |  |  | 144.0756 | 16604.0756 | #REF! | #REF! | Như trên | nt
#REF! | Thép hình | Shaped steel | kg | 16559.1728 |  |  | 144.0756 | 16703.2484 | #REF! | #REF! | Công bố An Giang T8/2013, stt 213 | An Giang T8-2013, number 213
#REF! | Thép hình hệ khung treo đỡ | Shaped steel of supporting frame system | kg | 16559.1728 |  |  | 144.0756 | 16703.2484 | #REF! | #REF! | Công bố An Giang T8/2013, stt 213 | An Giang T8-2013, number 213
#REF! | Thép hình hệ ván khuôn | Shaped steel of formwork system | kg | 16559.1728 |  |  | 144.0756 | 16703.2484 | #REF! | #REF! | Công bố An Giang T8/2013, stt 213 | An Giang T8-2013, number 213
#REF! | Thép ống | pipe steel | kg |  |  |  |  | 16703.2484 | #REF! | #REF! | Tạm tính theo giá thép hình | Shaped steel cost
#REF! | Thép tấm | Plate steel | kg | 12727.2727 |  |  | 144.0756 | 12871.3483 | #REF! | #REF! | Công bố An Giang T8/2013, stt 208 | An Giang T8-2013, number 208
#REF! | Thép tấm hệ khung treo đỡ | plate steel of supporting frame system | kg | 12727.2727 |  |  | 144.0756 | 12871.3483 | #REF! | #REF! | Công bố An Giang T8/2013, stt 208 | An Giang T8-2013, number 208
#REF! | Thép tấm hệ ván khuôn | plate steel of formwork system | kg | 12727.2727 |  |  | 144.0756 | 12871.3483 | #REF! | #REF! | Công bố An Giang T8/2013, stt 208 | An Giang T8-2013, number 208
#REF! | Cọc ván thép | Steel sheet stake | m |  |  |  |  | 1271117.2009 | #REF! | #REF! | 76.1kg/m*giá thép hình | 76.1kg/m*shaped steel cost
#REF! | Cọc thép hình H250x250 | Shaped steel H250x250 | m |  |  |  |  | 1239381.029 | #REF! | #REF! | 74.2kg/m*giá thép hình | 74.2kg/m*shaped steel cost
#REF! | Tôn dày 2mm | Tole thicknees 2mm | kg |  | 20000 |  |  | 20000 | #REF! | #REF! | Tạm tính | Estimate
| Cáp DƯL, ống ghen, thanh D38, gối cầu, khe co giãn | [7 empty] | 0 | 0
#REF! | Thép cường độ cao | high strength cable | kg |  | 25454.5455 |  |  | 25454.5455 | #REF! | #REF! | Vĩnh Hưng ngày 20/5/2013 | Vinh Hung purchasing offer
#REF! | Ống thép luồn cáp D80/87 | Cable steel pipe D80/87 | m |  | 38181.8182 |  |  | 38181.8182 | #REF! | #REF! | Vĩnh Hưng ngày 20/5/2013 | Vinh Hung purchasing offer
#REF! | Ống thép luồn cáp D110/117 | Cable steel pipe D110/117 | m |  | 42727.2727 |  |  | 42727.2727 | #REF! | #REF! | Vĩnh Hưng ngày 20/5/2013 | Vinh Hung purchasing offer
#REF! | Ống gen dẹp 20x75 | Duct 20x75 | m |  | 26363.6364 |  |  | 26363.6364 | #REF! | #REF! | Vĩnh Hưng ngày 20/5/2013 | Vinh Hung purchasing offer
#REF! | Ống nối D110/117 | joint pipe PVC D110/117 | m |  | 40909.0909 |  |  | 42727.2727 | #REF! | #REF! | Vĩnh Hưng ngày 20/5/2013 | Vinh Hung purchasing offer
#REF! | Ống nối D80/87 | joint pipe PVC D80/87 | m |  | 30000 |  |  | 38181.8182 | #REF! | #REF! | Vĩnh Hưng ngày 20/5/2013 | Vinh Hung purchasing offer
#REF! | Ống nối 20x75 | joint duct 20x75 | m |  |  |  |  | 26363.6364 | #REF! | #REF! | Ống ghen dẹp 20x75 | Steel pipe d20/75
#REF! | Ống nối D69/72 | joint pipe PVC D69/72 | m |  |  |  |  | 64866.6667 | #REF! | #REF! | Ống thép D69/72 | Steel pipe d69/72
#REF! | Ống nối D84/89 | joint pipe PVC D84/89 | m |  |  |  |  | 95033.3333 | #REF! | #REF! | Ống thép D84/89 | Steel pipe d84/89
#REF! | Ống nối D75/80 | joint pipe PVC D75/80 | m |  |  |  |  | 80583.3333 | #REF! | #REF! | Ống thép D75/80 | Steel pipe d75/80
#REF! | Ống thép D84/89 | Steel pipe D84/89 | m |  | 95033.3333 |  |  | 95033.3333 | #REF! | #REF! | Báo giá SeaH | Báo giá SeaH
#REF! | Ống thép D69/72 | Steel pipe D69/72 | m |  | 64866.6667 |  |  | 64866.6667 | #REF! | #REF! | Báo giá SeaH | Báo giá SeaH
#REF! | Ống thép D75/80 | Steel pipe D75/80 | m |  | 80583.3333 |  |  | 80583.3333 | #REF! | #REF! | Báo giá SeaH | Báo giá SeaH
#REF! | Thanh cường độ cao D36 (kg) | High strengthen bar D36 (kg) | kg |  | 86980.1726 |  |  | 86980.1726 | #REF! | #REF! | EID ngày 23/5/2013 | EID dated 23/5/2013
#REF! | Tăng đơ D38mm dài 7m | turn buckle D38mm | cái |  |  | 65000 |  | 65000 | #REF! | #REF! | ĐGXDCB | ĐGXDCB
#REF! | Bản thép neo 180x180x45 | Steel plate 180x180x45 | kg |  |  |  |  | 16703.2484 | #REF! | #REF! | Thép hình | Shaped steel
#REF! | Neo chủ động 12 sợi D15.2 | Active cable anchorage 12s D15.2 | bộ |  | 1790000 |  |  | 1790000 | #REF! | #REF! | Phát Hưng ngày 25/6/2013 | Phat Hung purchasing offer
#REF! | Neo chủ động 27S 15.2mm | Active cable anchorage 27s D15.2 | bộ |  | 3137990 |  |  | 3137990 | #REF! | #REF! | Phát Hưng ngày 25/6/2013 | Phat Hung purchasing offer
#REF! | Neo chủ động 5S 12.7mm | Active cable anchorage 5s D15.2 | bộ |  | 572727.2727 |  |  | 572727.2727 | #REF! | #REF! | Phát Hưng ngày 25/6/2013 | Phat Hung purchasing offer
| Neo công tác | Temporary cable anchorage | bộ |  | 400000 |  |  | 400000 | 0 | 0 | Tạm tính | Tạm tính
#REF! | Coupler D36 | Coupler D36 | bộ |  | 879000 |  |  | 879000 | #REF! | #REF! | EID ngày 23/5/2013 | EID purchasing offer
#REF! | Gối chậu cố định 40GD | Fixed bearing 4000 ton | bộ |  | 586363636.3636 |  |  | 586363636.3636 | #REF! | #REF! | Nhật Quang ngày 24/5/2013 | Nhat Quang purchasing offer
#REF! | Gối chậu di động đơn hướng 40DX (P3) | Movable bearing one direction 4000 ton (P3) | bộ |  | 752825545.4545 |  |  | 752825545.4545 | #REF! | #REF! | Nhật Quang ngày 24/5/2013 | Nhat Quang purchasing offer
#REF! | Gối chậu di động đơn hướng 40DX (P4) | Movable bearing one direction 4000 ton (P4) | bộ |  | 836363636.3636 |  |  | 836363636.3636 | #REF! | #REF! | Nhật Quang ngày 24/5/2013 | Nhat Quang purchasing offer
#REF! | Gối chậu di động song hướng 40SX (P4) | Movable bearing multi direction 4000 ton (P4) | bộ |  | 766345454.5455 |  |  | 766345454.5455 | #REF! | #REF! | Nhật Quang ngày 24/5/2013 | Nhat Quang purchasing offer
#REF! | Gối chậu di động đơn hướng 9DX (P2) | Movable bearing one direction 900 ton (P2) | bộ |  | 218181818.1818 |  |  | 218181818.1818 | #REF! | #REF! | Nhật Quang ngày 24/5/2013 | Nhat Quang purchasing offer
#REF! | Gối chậu di động đơn hướng 9DX (P5) | Movable bearing one direction 900 ton (P5) |  |  | 205842000 |  |  | 205842000 | #REF! | #REF! | Nhật Quang ngày 24/5/2013 | Nhat Quang purchasing offer
#REF! | Gối chậu di động song hướng 9SX (P2) | Movable bearing multi direction 900 ton (P2) |  |  | 134545454.5455 |  |  | 134545454.5455 | #REF! | #REF! | Nhật Quang ngày 24/5/2013 | Nhat Quang purchasing offer
#REF! | Gối chậu di động song hướng 9SX (P5) | Movable bearing multi direction 900 ton (P5) |  |  | 161931344.5455 |  |  | 161931344.5455 | #REF! | #REF! | Vĩnh Hưng ngày 20/5/2013 | Vinh Hung purchasing offer
#REF! | Gối cao su dầm 350x450x84mm | Elastomeric bearing for girder 350x450x84mm | bộ |  | 5909090.9091 |  |  | 5909090.9091 | #REF! | #REF! | Phát Hưng ngày 25/6/2013 | Phat Hung purchasing offer
#REF! | Khe co giãn 10cm | Expansion joint 10cm | m |  | 25890000 |  |  | 25890000 | #REF! | #REF! | Nhật Quang ngày 24/5/2013 | Nhat Quang purchasing offer
#REF! | Khe co giãn 24cm | Expansion joint 24cm | m |  | 70727272.7273 |  |  | 70727272.7273 | #REF! | #REF! | Nhật Quang ngày 24/5/2013 | Nhat Quang purchasing offer
| Phụ gia | [7 empty] | 0 | 0
| Sika grout 214-11 | Sika grout 214-11 | kg |  | 10100 |  | 1080 | 11180 | 0 | 0 | Báo giá Sika ngày 21/05/2013 | Sika purchasing offer
| Sikament 2000AT | Sikament 2000AT | lít |  | 15400 |  | 1080 | 16480 | 0 | 0 | Báo giá Sika ngày 21/05/2013 | Sika purchasing offer
| Sika Viscocrete 3000-10 | Sika Viscocrete 3000-10 | lít |  | 29700 |  | 1080 | 30780 | 0 | 0 | Báo giá Sika ngày 21/05/2013 | Sika purchasing offer
#REF! | Sikament R4 | Sikament R4 | kg |  | 16200 |  | 1080 | 17280 | #REF! | #REF! | Báo giá Sika ngày 21/05/2013 | Sika purchasing offer
#REF! | Sika IntraplastZ | Sika IntraplastZ | kg |  | 77000 |  | 1080 | 78080 | #REF! | #REF! | Báo giá Sika ngày 21/05/2013 | Sika purchasing offer
#REF! | Ben tô nít | Bentonite | kg |  | 2909.0909 |  |  | 2909.0909 | #REF! | #REF! | Báo giá C.ty DMC | DMC purchasing offer
#REF! | Phụ gia CMC | admixture CMC | kg |  | 40909.0909 |  |  | 40909.0909 | #REF! | #REF! | Báo giá C.ty DMC | DMC purchasing offer
| Phụ gia hóa dẻo |  | kg |  | 16200 |  |  | 16200 | 0 | 0 | Sikament R4 | Sikament R4
| Ống nhựa, ống thép, phụ tùng nối ống các loại | [7 empty] | 0 | 0
#REF! | Ống đổ D300 | pouring pipe D300 | m |  |  | 138000 |  | 138000 | #REF! | #REF! | Giá XDCB | ĐGXDCB
#REF! | Ống nhựa D60 | Pipe PVC D60 | m | 22600 |  |  |  | 22600 | #REF! | #REF! | Công bố An Giang T8/2013, stt 723 | An Giang T8-2013, number 723
#REF! | Ống nhựa D114 | Pipe PVC D114 | m | 81000 |  |  |  | 81000 | #REF! | #REF! | Công bố An Giang T6/2012, stt 725 | Công bố An Giang T6/2012, number 725
#REF! | Ống nhựa D75 | Pipe PVC D75 | m | 34500 |  |  |  | 34500 | #REF! | #REF! | Công bố An Giang T7/2013, stt 731 | An Giang T7-2013, number 731
| Ống nhựa D20/24 | Pipe PVC D20/24 | m | 6200 |  |  |  | 6200 | 0 | 0 | Công bố An Giang T7/2013, stt 718 | An Giang T7-2013, number 718
| Ống nhựa D25/30 | Pipe PVC D25/30 | m | 12300 |  |  |  | 12300 | 0 | 0 | Công bố An Giang T7/2013, stt 720 | An Giang T7-2013, number 720
#REF! | Ống nhựa D80 | Pipe PVC D80 | m | 34500 |  |  |  | 34500 | #REF! | #REF!
#REF! | Ống nhựa D100 | Pipe PVC D100 | m | 72100 |  |  |  | 72100 | #REF! | #REF! | Công bố An Giang T7/2013, stt 733 | An Giang T7-2013, number 733
| Ống PVC D200 | Pipe PVC D200 | m | 116300 |  |  |  | 116300 | 0 | 0 | Công bố An Giang T7/2013, stt 733 | An Giang T7-2013, number 733
#REF! | Ống thép D114 | Steel pipe D114 | m |  | 174466.6667 |  |  | 174466.6667 | #REF! | #REF! | Báo giá SeAH | SeAH purchasing offer
#REF! | Ống thép D60 | Steel pipe D60 | m |  | 63283.3333 |  |  | 63283.3333 | #REF! | #REF! | Báo giá SeAH | SeAH purchasing offer
#REF! | Sắt ống D80 | Steel pipe D80 | m |  | 76466.6667 |  |  | 76466.6667 | #REF! | #REF! | Báo giá SeAH | SeAH purchasing offer
| Tiểu ngũ kim | [7 empty] | 0 | 0
#REF! | Dây thép buộc | Steel ware | kg | 17143 |  |  |  | 17143 | #REF! | #REF! | Công bố An Giang T7/2013, stt 1308 | An Giang T7-2013, number 1308
#REF! | Đinh các loại | Nail | kg | 17143 |  |  |  | 17143 | #REF! | #REF! | Công bố An Giang T7/2013, stt 1307 | An Giang T7-2013, number 1307
#REF! | Đinh mũ | Thumbtack | cái |  |  | 1000 |  | 1000 | #REF! | #REF! | Giá XDCB, STT434 | Basic price, number434
#REF! | Đinh tán D22 | Clinch-nail D22 | cái |  |  | 1000 |  | 1000 | #REF! | #REF! | Giá XDCB, STT443 | Basic price, number443
#REF! | Đinh đỉa | Casing nail | cái |  |  | 1000 |  | 1000 | #REF! | #REF! | Giá XDCB, STT438 | Basic price, number438
#REF! | Đinh crămpông | Crampong nail | cái |  |  | 1000 |  | 1000 | #REF! | #REF! | Giá XDCB, STT434 | Basic price, number434
#REF! | Que hàn | welding electrode | kg | 19090.9091 |  |  |  | 19090.9091 | #REF! | #REF! | Công bố An Giang T7/2013, stt 1314 | An Giang T7-2013, number 1314
#REF! | Gia công mạ kẽm | Zinc steel | kg |  | 5636.3636 |  |  | 5636.3636 | #REF! | #REF! | Báo giá C.ty Vingal Indus | Vingal Indus purchasing offer
#REF! | Lưới thép B40 | Temporary railling B40 | m2 | 37676.3 |  |  |  | 37676.3 | #REF! | #REF! | Công bố An Giang T7/2013, stt 1309, 2.3kg/m2 (lưới 3mm) | An Giang T7-2013, number 1309, 2.3kg/m2 (lưới 3mm)
#REF! | Lưỡi cưa cắt | Saw | cái |  |  | 4500 |  | 4500 | #REF! | #REF! | Giá XDCB, STT 328 | Basic price, number 328
#REF! | Tăng đơ | turn buckle | cái |  |  | 25000 |  | 25000 | #REF! | #REF! | Giá XDCB, STT 608 | Basic price, number 608
#REF! | Bu lông M14 | Bbolt M14 | bộ |  | 3000 |  |  | 3000 | #REF! | #REF! | Giá XDCB, STT 57 | Basic price, number 57
#REF! | Bu lông M16 | Bbolt M16 | bộ |  | 3500 |  |  | 3500 | #REF! | #REF! | Giá XDCB, STT 63 | Basic price, number 63
#REF! | Bu lông M20 | Bbolt M20 | bộ |  | 4000 |  |  | 4000 | #REF! | #REF! | Giá XDCB, STT 70 | Basic price, number 70
#REF! | Bulông D22mm | Bbolt D22 | bộ |  | 10000 |  |  | 10000 | #REF! | #REF! | Giá XDCB, STT 76 | Basic price, number 76
#REF! | Bu lông D16mm | Bbolt D16mmm | bộ |  | 3500 |  |  | 3500 | #REF! | #REF! | Giá XDCB, STT 63 | Basic price, number 63
#REF! | Bu lông M24x290 | Bbolt M24x290 | bộ |  | 10000 |  |  | 10000 | #REF! | #REF! | Giá XDCB | Basic price
#REF! | Bu lông M8x50 | Bbolt M8x50 | bộ |  | 1200 |  |  | 1200 | #REF! | #REF! | Giá XDCB, STT 50 | Basic price, number 50
#REF! | Bu lông M10 | Bbolt M10 | bộ |  | 1200 |  |  | 1200 | #REF! | #REF! | Giá XDCB, STT 50 | Basic price, number 50
#REF! | Bu lông M6 | Bbolt M6 | bộ |  | 1200 |  |  | 1200 | #REF! | #REF! | Bu lông M10 | Bult M10
| Lâm sản | [7 empty] | 0 | 0
#REF! | Cây chống | Strut | cây | 17000 |  |  |  | 17000 | #REF! | #REF! | Công bố An Giang T7/2013, stt 58 | An Giang T7-2013, number 58
#REF! | Cọc tràm | Wooden pile | m | 3617.0213 |  |  |  | 3617.0213 | #REF! | #REF! | Công bố An Giang T7/2013, stt 58 | An Giang T7-2013, number 58
#REF! | Gỗ | Wooden | m3 | 5000000 |  |  |  | 5000000 | #REF! | #REF! | Công bố An Giang T7/2013, stt 51 | An Giang T7-2013, number 51
#REF! | Gỗ tẩm nhựa | Bitumen soaking wood | m3 | 5000000 |  |  |  | 5000000 | #REF! | #REF! | Gỗ | Wooden
#REF! | Tà vẹt 14x22x180 | wooden tie 14x22x180 | thanh |  |  | 412474 |  | 412474 | #REF! | #REF! | DGCB | Unit price
| Gỗ kê | Wooden chock | m3 | 0 |  |  |  | 0 | 0 | 0 | Gỗ | Wooden
#REF! | Củi | Firewood | kg |  | 1000 |  |  | 1000 | #REF! | #REF! | Tạm tính | Estimate
| Hóa chất các loại | [7 empty] | 0 | 0
#REF! | Ô xy | oxygen | chai |  |  | 48000 |  | 48000 | #REF! | #REF! | Giá XDCB, STT 481 | Basic price, number 481
#REF! | Đất đèn | Calcium carbide | kg | 14000 |  |  |  | 14000 | #REF! | #REF! | Công bố An Giang T7/2013, stt 1302 | An Giang T7-2013, number 1302
#REF! | Acêtylen | Acetylene | chai |  |  | 48000 |  | 48000 | #REF! | #REF! | Giá XDCB, STT 481 | Basic price, number 481
#REF! | Gas | Gas | kg |  | 27575.7576 |  |  | 27575.7576 | #REF! | #REF! | Saigon Petro | Saigon Petro
| Cồn rửa |  | kg |  | 7000 |  |  | 7000 | 0 | 0 | Tạm tính | Estimate
#REF! | Nhựa dán | glue | kg | 100900 |  |  |  | 100900 | #REF! | #REF! | Công bố An Giang T7/2013, stt 778 | An Giang T7-2013, number 778
| Các sản phẩm từ dầu mỏ, sơn các loại | [7 empty] | 0 | 0
#REF! | Nhựa đường | bitumen | kg | 15750 |  |  | 73.4634 | 15823.4634 | #REF! | #REF! | Công bố An Giang T7/2013, stt 40 | An Giang T7-2013, number 40
#REF! | Nhựa bitum | bitumen | kg |  |  |  |  | 15823.4634 | #REF! | #REF! | Tạm tính bằng giá nhựa đường | bitumen
#REF! | Dầu hỏa | Petroleum | kg |  | 23469.1745 |  |  | 23469.1745 | #REF! | #REF! | Giá ngày 22/8/2013,=22,460/1.1/0,87 | Price dated 22/8/2013,=22,460/1.1/0,87 | 23469.1745
#REF! | Xăng | Petrol -oil | kg |  | 31019.656 |  |  | 31019.656 | #REF! | #REF! | Giá ngày 22/8/2013,=24,750/1.1/0,74 | Price dated 22/8/2013,=24,750/1.1/0,74 | 30786.2408
#REF! | Dầu diesel | Diesel | kg |  | 25621.7346 |  |  | 25621.7346 | #REF! | #REF! | Giá ngày 22/8/2013,=22,750/1.1/0,87 | Price dated 22/8/2013,=22,750/1.1/0,87 | 23719.9582
#REF! | Dầu mazut | Mazut | kg |  | 18345.4545 |  |  | 18345.4545 | #REF! | #REF! | Giá ngày 22/8/2013,=19,180/1.1 | Price dated 22/8/2013,=19,180/1.1 | 17400
#REF! | Dầu bảo ôn | Safe oil | kg |  |  | 17454 |  | 17454 | #REF! | #REF! | Giá XDCB, STT177 | Basic price, number177
#REF! | Dầu CS46 | Oil CS46 | kg |  |  | 17454 |  | 17454 | #REF! | #REF! | Giá XDCB, STT181 | Basic price, number181
#REF! | Mỡ bôi trơn | Lubricant grease | kg |  |  | 14560 |  | 14560 | #REF! | #REF! | Giá XDCB, STT342 | Basic price, number342
#REF! | Sơn | Paint | kg | 86666.6667 |  |  |  | 86666.6667 | #REF! | #REF! | Công bố An Giang T7/2013, stt 563 | An Giang T7-2013, number 563
#REF! | Sơn chống rỉ | Antirust paint | kg | 41169.0909 |  |  |  | 41169.0909 | #REF! | #REF! | Công bố An Giang T7/2013, stt 577 | An Giang T7-2013, number 577
#REF! | Sơn lót | Priming paint | kg |  | 65000 |  |  | 65000 | #REF! | #REF! | Báo giá Ngọc Linh ngày 18/01/2013 | Ngoc Linh purchasing offer
#REF! | Sơn dẻo nhiệt | Heat viscid paint | kg |  | 19800 |  |  | 19800 | #REF! | #REF! | Báo giá Ngọc Linh ngày 18/01/2013 | Ngoc Linh purchasing offer
| Bê tông nhựa hạt mịn (thương phẩm) | #N/A | tấn | [5 empty] | 0 | 0
| Bê tông nhựa hạt trung (thương phẩm) | #N/A | tấn | [5 empty] | 0 | 0
| Các vật liệu khác | Other materials | [6 empty] | 0 | 0
#REF! | Nước | water | m3 |  |  | 4000 |  | 4000 | #REF! | #REF! | Giá XDCB, STT448 | Basic price, number448
#REF! | Cỏ | Grass | m2 |  | 5000 |  |  | 5000 | #REF! | #REF! | Tạm tính | Estimate
#REF! | Lớp phòng nước | Water-proof membrane layer | m2 |  | 90000 |  |  | 90000 | #REF! | #REF! | Báo giá Việt Phú 20/5/2013 | Viet Phu purchasing offer
#REF! | Giấy dầu | Oilpaper | m2 |  |  | 4000 |  | 4000 | #REF! | #REF! | Giá XDCB, STT270 | Basic price, number270
#REF! | Răng gầu hợp kim | alloy bucket teeth | cái |  |  | 85000 |  | 85000 | #REF! | #REF! | Giá XDCB, STT506 | Basic price, number506
#REF! | Gầu khoan | Bucket of drill | cái |  |  | 3000000 |  | 3000000 | #REF! | #REF! | Giá XDCB, STT214 | Basic price, number214
#REF! | Bột đá | Stone powder | kg |  | 1000 |  |  | 1000 | #REF! | #REF! | Tạm tính | Estimate
#REF! | Vải địa kỹ thuật R=12KN/m | geotextile 12KN/m | m2 |  | 12727.2727 |  |  | 12727.2727 | #REF! | #REF! | Báo giá Phương Nam | Phuong Nam purchasing offer
#REF! | Vải địa kỹ thuật cường độ cao R=200KN/m | geotextile 200KN/m | m2 |  | 36363.6364 |  |  | 36363.6364 | #REF! | #REF! | Báo giá Phương Nam | Phuong Nam purchasing offer
#REF! | Băng dính | Adhesive tape | cuộn |  |  | 3000 |  | 3000 | #REF! | #REF! | Giá XDCB, STT 10 | Basic price, number 10
#REF! | Đá cắt | Split stone | viên |  |  | 35000 |  | 35000 | #REF! | #REF! | Giá XDCB, STT 394 | Basic price, number 394
#REF! | Đá mài | Grinding stone | viên |  |  | 25000 |  | 25000 | #REF! | #REF! | Giá XDCB, STT 405 | Basic price, number 405
#REF! | Keo Epoxy | Glue epoxy cover | kg |  | 254000 |  | 1080 | 255080 | #REF! | #REF! | Báo giá Sika ngày 21/05/2013, Sikadur 732 | Sika purchasing offer
| Neo cáp | cable anchorage | cái |  | 150000 |  |  | 150000 | 0 | 0 | Tạm tính | Estimate
| Dầu Separol | Separol oil | lít |  | 39400 |  | 1080 | 40480 | 0 | 0 | Báo giá Sika ngày 21/05/2013 | Sika purchasing offer
| Phụ gia Antisole | Antisole (additive) | lít |  | 23600 |  | 1080 | 24680 | 0 | 0 | Báo giá Sika ngày 21/05/2013 | Sika purchasing offer
| Phụ gia Rugasol C | Rugasol C (additive) | lít |  | 21600 |  | 1080 | 22680 | 0 | 0 | Báo giá Sika ngày 21/05/2013 | Sika purchasing offer
#REF! | Lưỡi cắt bêtông loại 356mm | Concrete cutting blades D356mm | cái |  |  | 30000 |  | 30000 | #REF! | #REF! | Giá XDCB, STT 327 | Basic price, number 327
#REF! | Ray | rail | kg |  |  |  |  | 16703.2484 | #REF! | #REF! | Tạm tính theo giá thép hình | Shaped steel
#REF! | Lập lách | lap lunch | bộ |  |  | 86500 |  | 86500 | #REF! | #REF! | Giá XDCB, STT 322 | Basic price, number 322
#REF! | Dầu kích | Oil | kg |  |  | 18500 |  | 18500 | x |  | DGXD | Unit price
#REF! | Đầu đo gia tốc và biến dạng | Test for acceleration and deform | bộ |  | 41100000 |  |  | 41100000 | x |  | tạm tính | Estimate
#REF! | Mũi khoan bê tông D10 | Drilling concrete D10 | cái |  |  | 65000 |  | 65000 | x |  | DGXD | Unit price
#REF! | Quả búa 10T | Drop weight 10T | quả |  | 200000000 |  |  | 200000000 | x |  | tham khảo | Refer
0
#REF! | Mũi khoan D20 | Tip for drill D20 | cái |  |  | 50000 |  | 50000 | #REF! | #REF! | Giá XDCB, STT 353 | Basic price, number 353
| Cần khoan L=1,5m | Drill rods L=1.5m | cái |  |  | 95000 |  | 95000 | 0 | 0 | Giá XDCB, STT 98 | Basic price, number 98
| Cần khoan 1.83m | Drill rods L=1.83m | cái |  |  | 115000 |  | 115000 | 0 | 0 | Giá XDCB, STT 87 | Basic price, number 87
#REF! | Gạch thẻ 40x80x190 | Brick 40x80x190 | viên | 545.4545 |  |  |  | 545.4545 | #REF! | #REF! | Công bố An Giang T7/2013, stt 370 | An Giang T7-2013, number 370
| Gạch xi măng | Cement brick | m2 |  |  |  |  | 0 | 0 | 0
#REF! | Trụ đỡ biển báo D168 | Signal column D168 | m |  | 533233.3333 |  |  | 533233.3333 | #REF! | #REF! | Báo giá Seah | Seah purchasing offer
#REF! | Bê tông gạch trồng cỏ | Concrete of brick | m2 |  |  |  |  | 0 | #REF! | #REF!
#REF! | Tôn lượn sóng | Corrugated sheet iron | m |  | 314655.1724 |  |  | 314655.1724 | #REF! | #REF! | Báo giá Ngọc Linh ngày 18/01/2013 | Ngoc Linh purchasing offer
#REF! | Trụ đỡ tôn lượn sóng L=1.3m | Column of corrugated sheet iron, L=1.3m | cái |  | 930800 |  |  | 930800 | #REF! | #REF! | Báo giá Ngọc Linh ngày 18/01/2013 | Ngoc Linh purchasing offer
#REF! | Đầu tôn sóng dài 0.7m | End of corrugated sheet iron 0.7m | cái |  | 222000 |  |  | 222000 | #REF! | #REF! | Báo giá Ngọc Linh ngày 18/01/2013 | Ngoc Linh purchasing offer
#REF! | Trụ đỡ biển báo D90 | Signal column D90 | m |  |  |  |  | 0 | #REF! | #REF! | Báo giá Ngọc Linh ngày 18/01/2013 | Ngoc Linh purchasing offer
#REF! | Thép tấm phản quang 40x180x5 | reflected light plate steel 40x180x5 | tấm |  | 30000 |  |  | 30000 | #REF! | #REF! | Tạm tính | Estimate
#REF! | Đá sỏi | Gravel | m3 |  |  |  |  | 354185.4122 | #REF! | #REF! | Đá 1x2 | Stone 1x2
#REF! | Ống gang thoát nước D170/150 | Install cast pipe D170/150 | m |  | 450000 |  |  | 450000 | #REF! | #REF! | Tạm tính | Estimate
#REF! | Gioăng cao su | Rubber joint | cái |  | 17000 |  |  | 17000 | #REF! | #REF! | Tạm tính | Estimate
#REF! | Ống cống bê tông D1500 | Pipe culvert D1500 | m | 3000000 |  |  |  | 3000000 | #REF! | #REF! | Công bố An Giang T7/2013, stt 142 | An Giang T7-2013, number 142
#REF! | Joint cao su D1500 | Rubber joint D1500 | cái | 94400 |  |  |  | 94400 | #REF! | #REF! | Công bố An Giang T7/2013, stt 114 | An Giang T7-2013, number 114
| Gối cống D1500 | #N/A | cái |  |  |  |  | 0 | 0 | 0
| Ống cống bê tông ly tâm D1000 | #N/A | m |  |  |  |  | 0 | 0 | 0
| Gioăng cao su D1000 | #N/A | cái |  |  |  |  | 0 | 0 | 0
#REF! | Bao tải | Bag | cái |  | 10000 |  |  | 10000 | #REF! | #REF! | Tạm tính | Estimate
#REF! | Thép neo mạ kẽm | Zinc steel | kg |  | 25000 |  |  | 25000 | #REF! | #REF! | Tạm tính | Estimate
#REF! | Đai ốc cầu D36 | Scew nut D36 | bộ |  | 581000 |  |  | 581000 | #REF! | #REF! | EID ngày 23/5/2013 | EID purchasing offer
#REF! | Đai ốc hãm D36 | Check nut D36 | bộ |  | 581000 |  |  | 581000 | #REF! | #REF! | EID ngày 23/5/2013 | EID purchasing offer
#REF! | Tấm plastic dày 2mm | Plastic plate, thickness 2mm | m2 |  | 180000 |  |  | 180000 | #REF! | #REF! | Tạm tính | Estimate
#REF! | Tấm nhựa ngăn nước | Plastic plate preventing water | m |  | 168000 |  |  | 168000 | #REF! | #REF! | Báo giá Đông Dương | Dong Duong purchasing offer
#REF! | Nắp đậy lỗ công vụ | Cover | bộ |  |  |  |  | 0 | #REF! | #REF!
#REF! | Đèn báo hiệu sáng liên tục | Signal light | bộ |  | 5600000 |  |  | 5600000 | #REF! | #REF! | Báo giá C.ty CPSXTB Điều khiển & báo hiệu | SAC purchasing offer
#REF! | Đèn báo hiệu | Signal light | bộ |  | 200000 |  |  | 200000 | #REF! | x | Tạm tính | Estimate
#REF! | Êcu cường độ cao M32 | High strengthen scew nut M32 | bộ |  |  |  |  | 0 | #REF! | #REF! | Tạm tính giá êcu D36 | Estimate ecu D36
#REF! | Tấm cao su dày 20mm | rubber plate, thickness 20mm | m2 |  | 1450000 |  |  | 1450000 | #REF! | #REF! | Cty Vinh Thành | Vinh Thanh purchasing offer
#REF! | Cung cấp lưới chắn rác bằng gang | Cast iron grid | kg |  | 29900 |  |  | 29900 | #REF! | #REF! | Cty TNHH XDCT Hùng Vương | Hung Vuong purchasing offer
#REF! | Co nối ống nhựa PVC D60 | pup joint PVC D60 | bộ |  |  |  |  | 0 | #REF! | #REF!
| Biển báo chữ nhật 2x1m | Rectangular traffic sign 2x1m | bộ |  | 2000000 |  |  | 2000000 | 0 | X | Báo giá Ngọc Linh ngày 18/01/2013 | Ngoc Linh purchasing offer
| Biển báo chữ nhật 1.2x0.25m | Rectangular traffic sign 1.2x0.25m | bộ |  | 300000 |  |  | 300000 | 0 | X | Báo giá Ngọc Linh ngày 18/01/2013 | Ngoc Linh purchasing offer
#REF! | Biển báo chữ nhật 2.4x1.5m | Rectangular traffic sign 2.4x1.5m | bộ |  | 3600000 |  |  | 3600000 | #REF! | #REF! | Báo giá Ngọc Linh ngày 18/01/2013 | Ngoc Linh purchasing offer
#REF! | Biển báo chữ nhật 1.6x1.0m | Rectangular traffic sign 1.6x1.0m | bộ |  | 1600000 |  |  | 1600000 | #REF! | #REF! | Báo giá Ngọc Linh ngày 18/01/2013 | Ngoc Linh purchasing offer
#REF! | Biển báo chữ nhật 0.9x0.45m | Rectangular traffic sign 0.9x0.45m | bộ |  | 405000 |  |  | 405000 | #REF! | #REF! | Báo giá Ngọc Linh ngày 18/01/2013 | Ngoc Linh purchasing offer
#REF! | Biển báo hình vuông 0.6x0.6m | Square traffic sign 0.6x0.6m | bộ |  | 360000 |  |  | 360000 | #REF! | #REF! | Báo giá Ngọc Linh ngày 18/01/2013 | Ngoc Linh purchasing offer
#REF! | Biển báo chữ nhật 0.7x0.3m | Rectangular traffic sign 0.7x0.3m | bộ |  | 210000 |  |  | 210000 | #REF! | #REF! | Báo giá Ngọc Linh ngày 18/01/2013 | Ngoc Linh purchasing offer
#REF! | Biển báo tam giác cạnh 0.87m | Triangle traffic sign 0.87m | bộ |  | 380000 |  |  | 380000 | #REF! | #REF! | Báo giá Ngọc Linh ngày 18/01/2013 | Ngoc Linh purchasing offer
#REF! | Biển báo tam giác cạnh 0.7m | Triangle traffic sign 0.7m | bộ |  | 253000 |  |  | 253000 | #REF! | #REF! | Báo giá Ngọc Linh ngày 18/01/2013 | Ngoc Linh purchasing offer
#REF! | Biển báo tròn đường kính 0.87m | Circlar traffic sign 0.87m | bộ |  | 590000 |  |  | 590000 | #REF! | #REF! | Báo giá Ngọc Linh ngày 18/01/2013 | Ngoc Linh purchasing offer
#REF! | Biển báo tròn đường kính 0.7m | Circlar traffic sign 0.7m | bộ |  | 396000 |  |  | 396000 | #REF! | #REF! | Báo giá Ngọc Linh ngày 18/01/2013 | Ngoc Linh purchasing offer
| Rây dụng cụ đầm nện | 0 | bộ |  |  | 300000 |  | 300000 | 0 | 0 | Giá XDCB | Basic price
| Rây địa chất công trình | 0 | bộ |  |  | 1350000 |  | 1350000 | 0 | 0 | Giá XDCB | Basic price
| Bình hút ẩm | Exsiccator | cái |  |  | 160000 |  | 160000 | 0 | 0 | Giá XDCB | Basic price
| Bình thủy tinh tam giác | Triangle glass jar | cái |  |  | 40000 |  | 40000 | 0 | 0 | Giá XDCB | Basic price
| Chậu thủy tinh | Glass bowl | cái |  |  | 25000 |  | 25000 | 0 | 0 | Giá XDCB | Basic price
| Bình tỷ trọng | Density vase | cái |  |  | 30000 |  | 30000 | 0 | 0 | Giá XDCB | Basic price
| Khay men | 0 | cái |  |  | 15000 |  | 15000 | 0 | 0 | Giá XDCB | Basic price
| Cốc thủy tinh | Glass | cái |  |  | 15000 |  | 15000 | 0 | 0 | Giá XDCB | Basic price
| Hộp nhôm | Aluminium box | cái |  |  | 8000 |  | 8000 | 0 | 0 | Giá XDCB | Basic price
| Cối chày đồng | 0 | bộ |  |  | 220000 |  | 220000 | 0 | 0 | Giá XDCB | Basic price
| Dụng cụ xác định góc nghỉ của cát | 0 | bộ |  |  | 250000 |  | 250000 | 0 | 0 | Giá XDCB | Basic price
| Ống đong thủy tinh 100ml | 0 | cái |  |  | 11000 |  | 11000 | 0 | 0 | Giá XDCB | Basic price
| Thước thép 5m | steel ruler 5m | cái |  |  | 15000 |  | 15000 | 0 | 0 | Giá XDCB | Basic price
| Thước thép 42m | steel ruler 42m | cái |  |  | 70000 |  | 70000 | 0 | 0 | Giá XDCB | Basic price
| Mũi xuyên cắt | #N/A | cái |  |  | 250000 |  | 250000 | 0 | 0 | Giá XDCB | Basic price
| Ống mẫu | #N/A | ống |  |  | 7000 |  | 7000 | 0 | 0 | Giá XDCB | Basic price
| Cần khoan | #N/A | m |  |  | 150000 |  | 150000 | 0 | 0 | Giá XDCB | Basic price
| Mũi khoan | Tip for drill | cái |  |  | 50000 |  | 50000 | 0 | 0 | Giá XDCB | Basic price
#REF! | Côn nhựa | plastic cudgel | cái |  |  | 500 |  | 500 | #REF! | #REF! | Giá XDCB, STT125 | Basic price, number125
#REF! | Cốc nhựa | Plastic cup | cái |  |  | 1000 |  | 1000 | #REF! | #REF! | Giá XDCB, STT123 | Basic price, number123
#REF! | Măng sông D60 | Stell pipe nipple D60 | cái |  |  | 7000 |  | 7000 | #REF! | #REF! | Giá XDCB | Basic price
#REF! | Măng sông D114 | Stell pipe nipple D114 | cái |  |  | 16000 |  | 16000 | #REF! | #REF! | Giá XDCB | Basic price
#REF! | Đai ốc M10 | Scew nut M10 | bộ |  | 3000 |  |  | 3000 | #REF! | #REF! | Tạm tính | Estimate
#REF! | Vít nở thép M12 | Steel tacke M12 | bộ |  | 2000 |  |  | 2000 | #REF! | #REF! | Tạm tính | Estimate
#REF! | Nắp chụp nhựa D80 | Plastic cover D80 | cái |  | 5000 |  |  | 5000 | #REF! | #REF! | Tạm tính | Estimate
#REF! | Cồn rửa | Alcohol for washing | kg |  | 7000 |  |  | 7000 | #REF! | #REF! | Tạm tính | Estimate
#REF! | Chổi cáp | broom | cái |  | 15000 |  |  | 15000 | #REF! | #REF! | Tạm tính | Estimate
#REF! | Lưỡi cắt bêtông | Concrete cutting blades | cái |  |  | 30000 |  | 30000 | #REF! | #REF! | Giá XDCB | Basic price
#REF! | Dầu bôi trơn | Lubricant grease | kg |  | 15000 |  |  | 15000 | #REF! | #REF! | tạm tính | Estimate
#REF! | Dầm supper T | Supper - T girder | dầm |  | 295000000 |  | 40000000 | 335000000 | #REF! | #REF! | Báo giá vinaconex Sài Gòn | Vinaconex Sai Gon purchasing offer
#REF! | Thử tĩnh cọc khoan nhồi | Static loading test | tấn |  | 454545.4545 |  |  | 454545.4545 | x | x | Báo giá Hưng Nghiệp | Hung Nghiep purchasing offer
| Thử tải cọc bằng phương pháp PDA trên cạn | PDA test on land | cọc |  | 30000000 |  |  | 30000000 |  |  | Công ty CPKT nền móng Sài Gòn
| Phụ lục vữa | [7 empty] | 0 | 0
#REF! | Vữa Bê tông C10 đá 1x2 SN 2-4 | Concrete motar C10 stone 1x2 slump 2-4 | m3 |  |  |  |  | 752583.7961 | #REF! | #REF! | Phụ lục vữa | Table Of Analysis Detail Direct Cost
#REF! | Vữa bê tông đá 1x2 C15 SN 2-4 | Concrete motar C15 stone 1x2 slump 2-4 | m3 |  |  |  |  | 819715.9255 | #REF! | #REF! | Phụ lục vữa | nt
#REF! | Vữa bê tông đá 1x2 C15 SN 6-8 | Concrete motar C15 stone 1x2 slump 6-8 | [5 empty] | 836833.3289 | #REF! | #REF! | Phụ lục vữa | nt
#REF! | Vữa bê tông đá 1x2 C20 SN 2-4 | Concrete motar C20 stone 1x2 slump 2-4 | m3 |  |  |  |  | 884378.3289 | #REF! | #REF! | Phụ lục vữa | nt
#REF! | Vữa bê tông đá 1x2 C25 SN 2-4 | Concrete motar C25 stone 1x2 slump 2-4 | m3 |  |  |  |  | 950939.9178 | #REF! | #REF! | Phụ lục vữa | nt
#REF! | Vữa bê tông đá 1x2 C30 SN 2-4 | Concrete motar C30 stone 1x2 slump 2-4 | m3 |  |  |  |  | 1021660.2728 | #REF! | #REF! | Phụ lục vữa | nt
| Vữa bê tông đá 1x2 C30 SN 6-8 | Concrete motar C30 stone 1x2 slump 6-8 | m3 |  |  |  |  | 1060385.5065 | 0 | 0 | Phụ lục vữa | nt
#REF! | Vữa bê tông đá 1x2 C30 SN 14-17 | Concrete motar C30 stone 1x2 slump 14-17 | m3 |  |  |  |  | 1130771.624 | #REF! | #REF! | Phụ lục vữa | nt
| Vữa bê tông đá 1x2 C35 SN 6-8 | Concrete motar C35 stone 1x2 slump 6-8 | m3 |  |  |  |  | 1153154.6838 | 0 | 0 | Phụ lục vữa | nt
#REF! | Vữa bê tông đá 1x2 C40 (M450, độ sụt 12-16cm) | Concrete motar C40 stone 1x2 slump 12-16 | m3 |  |  |  |  | 1233112.4081 | #REF! | #REF! | Phụ lục vữa | nt
#REF! | Vữa bê tông đá 1x2 C42 (độ sụt 8-12cm) | Concrete motar C42 stone 1x2 slump 8-12 | m3 |  |  |  |  | 1221620.85 | #REF! | #REF! | Phụ lục vữa | nt
| Vữa bê tông đá 1x2 C50 (độ sụt 16-18cm) | Concrete motar C50 stone 1x2 slump 16-18 | m3 |  |  |  |  | 1271668.481 | 0 | 0 | Phụ lục vữa | nt
#REF! | Vữa bê tông đá 4x6 C10 SN 2-4 | Concrete motar C10 stone 4x6 slump 2-4 | m3 |  |  |  |  | 622342.4382 | #REF! | #REF! | Phụ lục vữa | nt
#REF! | Vữa bê tông đá 4x6 C20 SN 6-8 | Concrete motar C20 stone 4x6 slump 6-8 | m3 |  |  |  |  | 796865.3687 | #REF! | #REF! | Phụ lục vữa | nt
#REF! | Vữa không co ngót | Non-shringkage mortar | m3 |  |  |  |  | 21243140 | #REF! | #REF! | Phụ lục vữa | nt
#REF! | Vữa không co ngót (kg) | Non-shringkage mortar (kg) | kg |  |  |  |  | 9039.634 | #REF! | #REF! | Phụ lục vữa | nt
#REF! | Vữa xi măng C10 | Cement motar C10 | m3 |  |  |  |  | 599153.1498 | #REF! | #REF! | Phụ lục vữa | nt
| Vữa bê tông đá 1x2 C25 SN 6-8 | Concrete motar C25 stone 1x2 slump 6-8 | m3 |  |  |  |  | 975348.0308 | 0 | 0 | Phụ lục vữa | nt
#REF! | Vữa bê tông đá 1x2 C25 (độ sụt 14-17cm) | Concrete motar C25 stone 1x2 slump 14-17 | m3 |  |  |  |  | 1037405.4707 | #REF! | #REF! | Phụ lục vữa | nt
| Vữa bê tông đá 1x2 C20 (độ sụt 14-17cm) | Concrete motar C20 stone 1x2 slump 14-17 | m3 |  |  |  |  | 957014.9065 | 0 | 0 | Phụ lục vữa | nt
#REF! | Vữa bê tông đá 1x2 C35 (độ sụt 14-17cm) | Concrete motar C35 stone 1x2 slump 14-17 | m3 |  |  |  |  | 1167220.624 | #REF! | #REF! | Phụ lục vữa | nt
#REF! | Vữa Bê tông C20 đá 4x6 (độ sụt 14-17cm) | Concrete motar C20 stone 4x6 slump 14-17 | m3 |  |  |  |  | 901907.2289 | #REF! | #REF! | Phụ lục vữa | nt
| Vữa bê tông đá 1x2, C10 SN 2-4 | Concrete motar C20 stone 1x2 slump 2-4 | m3 |  |  |  |  | 712525.7477 | 0 | 0 | Phụ lục vữa | nt
#REF! | Vữa Bê tông C10 đá 1x2 SN 6-8 | Concrete motar C10 stone 1x2 slump 6-8 | m3 |  |  |  |  | 766287.1191 | #REF! | #REF! | Phụ lục vữa | nt
Ghi chú: Các báo giá trên chỉ mang tính chất tham khảo.
#REF!
#REF!
[9 empty] | lệch | #REF!

## 13.vanchuyen (hidden)
#REF!
DỰ ÁN ĐẦU TƯ XÂY DỰNG CẦU LONG BÌNH – CHREY THOM
HẠNG MỤC: PHẦN CẦU, PHẦN TUYẾN, CHIẾU SÁNG (PHÍA BỜ VIỆT NAM)
#REF!
BẢNG TÍNH CHI PHÍ VẬN CHUYỂN
TRANSPORT COST TABLE
Đơn vị tính: Đồng
Đơn vị tính: Đồng / Unit cost: VND
STT | Tên vật liệu | Đơn | Trọng | P.tiện | Tên | Lộ trình/Station |  | Cấp | Cự ly | Cấp | HS | Cách tính | [13 empty] | Cước | Chi phí | Chi phí | Chi phí | Cộng | Ghi chú
|  | vị | lượng | vận | đường |  |  | đường | vận | vật | trút | Caculation | [13 empty] | vận | bốc lên | dỡ xuống | huy động
|  |  | riêng | tải | / sông | từ | đến | / sông | chuyển | tư | ben | [14 empty] | chuyển |  |  | phương tiện
No. | Material | Unit | Specific density | Means of transport | Name road/river | from | to | Level of road/river | Distance | Level of material | Co | [14 empty] | Transport fee | Load fee | Unload fee | Unload fee | Total
1 | 2 | 3 | 4 | 5 |  | 6 | 7 | 8 | 9 | 10 | 11 | [6 empty] | 12 | [7 empty] | 13 | 14 | 15 | 16 | 17 | 18
I. ĐÁ, CÁT CÁC LOẠI, NHỰA ĐƯỜNG, XIMĂNG
Mỏ đá núi Bà Đội (tại bãi đá Láng Cháy, xã Tân Lợi, huyện Tịnh Biên, tỉnh An Giang) (vận chuyển theo hướng kênh Tri Tôn)
1 | Đá dăm 0.5-2 | m3 | 1.6 | [26 empty] | 164588.6261
|  |  | 1.6 | ô tô | Tân Lợi | Mỏ | bãi tập kết vật liệu | 4 | 9 | 2 | 1.15 |  |  | 2970 | x | 9 | x | 1.6 | x | 1 | x | 1.1 | x | 1.15 | 1 | 54101.52
|  |  | 1.6 | thủy | Sông Hậu | Mỏ | công trình | 1 | 105.5 | 2 | 1 |  | ( | 39312 | + | 269 | x | 75.5 | ) x | 1.6 | x | 1 | x | 1 | 1 | 95394.4 |  | 15092.7061
2 | Đá dăm 2-8 | m3 | 1.5 | [26 empty] | 155245.1311
| Đá hộc >15 |  | 1.5 | ô tô | Tân Lợi | Mỏ | bãi tập kết vật liệu | 4 | 9 | 2 | 1.15 |  |  | 2970 | x | 9 | x | 1.5 | x | 1 | x | 1.1 | x | 1.15 | 1 | 50720.175
|  |  | 1.5 | thủy | Sông Hậu | Mỏ | công trình | 1 | 105.5 | 2 | 1 |  | ( | 39312 | + | 269 | x | 75.5 | ) x | 1.5 | x | 1 | x | 1 | 1 | 89432.25 |  | 15092.7061
Mỏ đá núi Bà Đội (tại bãi đá Láng Cháy, xã Tân Lợi, huyện Tịnh Biên, tỉnh An Giang) (vận chuyển theo hướng kênh Vĩnh Tế)
1 | Đá dăm 0.5-2 | m3 | 1.6 | [26 empty] | 162185.4122
| Stone 0.5-2 |  | 1.6 | thủy | Sông Hậu | Mỏ/mine | bãi tập kết vật liệu | 1 | 94.25 | 2 | 1 |  | ( | 39312 | + | 269 | x | 64.25 | ) x | 1.6 | x | 1 | x | 1 | 1 | 95000 | 15092.7061 | 15092.7061
|  |  | 1.6 | ô tô | Đường nội bộ | bãi tập kết vật liệu | công trình | 5 | 1.5 | 2 | 1.15 |  |  | 10916 | x | 1.5 | x | 1.6 | x | 1 | x | 1.1 | x | 1.15 | 1 | 37000
2 | Đá dăm 2-8/Stone 2-8 | m3 | 1.5 | [26 empty] | 146147.9522
| Đá hộc >15/Masory |  | 1.5 | thủy | Sông Hậu | Mỏ/mine | bãi tập kết vật liệu | 1 | 94.25 | 2 | 1 |  | ( | 39312 | + | 269 | x | 64.25 | ) x | 1.5 | x | 1 | x | 1 | 1 | 84892.875 | 15092.7061 | 15092.7061
|  |  | 1.5 | ô tô | Đường nội bộ | bãi tập kết vật liệu | công trình | 5 | 1.5 | 2 | 1.15 |  |  | 10916 | x | 1.5 | x | 1.5 | x | 1 | x | 1.1 | x | 1.15 | 1 | 31069.665
Mỏ đá Antraco
1 | Đá dăm 0.5-2 | m3 | 1.6 | [26 empty] | 159366.3882
| Stone 0.5-2 |  | 1.6 | thủy | Sông Hậu | Mỏ/mine | bãi tập kết vật liệu | 1 | 107 | 2 | 1 |  | ( | 39312 | + | 269 | x | 77 | ) x | 1.6 | x | 1 | x | 1 | 1 | 96040 | 15092.7061 | 15092.7061
|  |  | 1.6 | ô tô | Đường nội bộ | bãi tập kết vật liệu | công trình | 5 | 1.5 | 2 | 1.15 |  |  | 10916 | x | 1.5 | x | 1.6 | x | 1 | x | 1.1 | x | 1.15 | 1 | 33140.976
2 | Đá dăm 2-8/Stone 2-8 | m3 | 1.5 | [26 empty] | 151292.5772
| Đá hộc >15/Masory |  | 1.5 | thủy | Sông Hậu | Mỏ/mine | bãi tập kết vật liệu | 1 | 107 | 2 | 1 |  | ( | 39312 | + | 269 | x | 77 | ) x | 1.5 | x | 1 | x | 1 | 1 | 90037.5 | 15092.7061 | 15092.7061
|  |  | 1.5 | ô tô | Đường nội bộ | bãi tập kết vật liệu | công trình | 5 | 1.5 | 2 | 1.15 |  |  | 10916 | x | 1.5 | x | 1.5 | x | 1 | x | 1.1 | x | 1.15 | 1 | 31069.665
Mỏ cát xã Vĩnh Trường
4 | Cát mịn | m3 | 1.2 | [26 empty] | 80713.6261
| Fine sand |  | 1.2 | thủy | Sông Hậu | Mỏ/mine | bãi tập kết vật liệu | 1 | 29 | 1 | 1 |  | ( | 35854 |  |  |  |  | ) x | 1.2 | x | 1 | x | 1 | 1 | 43024.8 |  | 15092.7061
|  |  | 1.2 | ô tô | Đường nội bộ | bãi tập kết vật liệu | công trình | 5 | 1.5 | 1 | 1.15 |  |  | 10916 | x | 1.5 | x | 1.2 | x | 1 | x | 1 | x | 1.15 | 1 | 22596.12
4 | Cát vàng | m3 | 1.45 | [26 empty] | 102642.2561
5 | Yellow sand |  | 1.45 | thủy | Sông Hậu | Tân Châu | bãi tập kết vật liệu | 1 | 53.15 | 1 | 1 |  | ( | 35854 | + | 246 | x | 23.15 | ) x | 1.45 | x | 1 | x | 1 | 1 | 60245.905 |  | 15092.7061
|  |  | 1.45 | ô tô | Đường nội bộ | bãi tập kết vật liệu | công trình | 5 | 1.5 | 1 | 1.15 |  |  | 10916 | x | 1.5 | x | 1.45 | x | 1 | x | 1 | x | 1.15 | 1 | 27303.645
5 | Ximăng An Giang | tấn | 1 | [23 empty] | 77087.56 |  |  | 161931.76
| Cement of An Giang |  | 1 | thủy | Sông Hậu | Nhà máy XM An Giang | bãi tập kết vật liệu | 1 | 98 | 3 | 1 |  | ( | 43498 | + | 295 | x | 68 | ) x | 1 | x | 1 | x | 1 | 1 | 63558
|  |  | 1 | ô tô | Đường nội bộ | bãi tập kết vật liệu | công trình | 5 | 1.5 | 3 | 1 |  |  | 10916 | x | 1.5 | x | 1 | x | 1 | x | 1.3 | x | 1 | 1 | 21286.2
6 | Nhựa đường | tấn | 1 | [26 empty] | 73463.4
| Bitumen |  | 1 | thủy | Sông Hậu | Long Xuyên | bãi tập kết vật liệu | 1 | 90 | 2 | 1 |  | ( | 39312 | + | 269 | x | 60 | ) x | 1 | x | 1 | x | 1 | 1 | 55452
|  |  | 1 | ô tô | Đường nội bộ | bãi tập kết vật liệu | công trình | 5 | 1.5 | 2 | 1 |  |  | 10916 | x | 1.5 | x | 1 | x | 1 | x | 1.1 | x | 1 | 1 | 18011.4
7 | Thép tròn | tấn | 1 | [23 empty] | 77087.56 |  |  | 144075.56 |  |  | 141907.28
| Steel |  | 1 | thủy | Sông Hậu | Long Xuyên | bãi tập kết vật liệu | 1 | 90 | 1 | 1 |  | ( | 35854 | + | 246 | x | 60 | ) x | 1 | x | 1 | x | 1 | 1 | 50614
|  |  | 1 | ô tô | Đường nội bộ | bãi tập kết vật liệu | công trình | 5 | 1.5 | 1 | 1 |  |  | 10916 | x | 1.5 | x | 1 | x | 1 | x | 1 | x | 1 | 1 | 16374
8 | Ximăng Holcim | tấn | 1 | [23 empty] | 77087.56 |  |  | 162521.76
| Cement of Holcim |  | 1 | thủy | Sông Hậu | Nhà máy XM An Giang | bãi tập kết vật liệu | 1 | 100 | 3 | 1 |  | ( | 43498 | + | 295 | x | 70 | ) x | 1 | x | 1 | x | 1 | 1 | 64148
|  |  | 1 | ô tô | Đường nội bộ | bãi tập kết vật liệu | công trình | 5 | 1.5 | 3 | 1 |  |  | 10916 | x | 1.5 | x | 1 | x | 1 | x | 1.3 | x | 1 | 1 | 21286.2
Đất
10 | Cấp phối đất chọn lọc | m3 | 1.45 | [26 empty] | 144322.6511
| Stone aggregate |  | 1.45 | thủy | Sông Hậu | Kiên Lương, Kiên Giang | công trình | 1 | 170 | 1 | 1 |  | ( | 35854 | + | 246 | x | 140 | ) x | 1.45 | x | 1 | x | 1 | 1 | 101926.3 |  | 15092.7061
|  |  | 1.45 | ô tô | Đường nội bộ | bãi tập kết vật liệu | công trình | 5 | 1.5 | 1 | 1.15 |  |  | 10916 | x | 1.5 | x | 1.45 | x | 1 | x | 1 | x | 1.15 | 1 | 27303.645
Bê tông (đối trọng)
11 | Bê tông | tấn | 1 | [26 empty] | 50614
| Concrete |  | 1 | thủy | Sông Hậu |  |  | 1 | 90 | 1 | 1 |  | ( | 35854 | + | 246 | x | 60 | ) x | 1 | x | 1 | x | 1 | 1 | 50614
BẢNG TÍNH CHI PHÍ VẬN CHUYỂN DẦM SUPER_T
TRANSPORT COST TABLE OF SUPER-T GIRDER
STT | Tên vật liệu | Đơn | Trọng | P.tiện | Tên | Lộ trình/Station |  | Cấp | Cự ly | Cấp | HS | Cách tính
|  | vị | lượng | vận | đường |  |  | đường | vận | vật | trút | Caculation
|  |  | riêng | tải | / sông | từ | đến | / sông | chuyển | tư | ben
No. | Material | Unit | Specific density | Means of transport | Name road/river | from | to | Level of road/river | Distance | Level of material | Co | [14 empty] | Transport fee | Load fee | Unload fee | Unload fee | Total
| Dầm | [10 empty] | Vận chuyển từ bãi đúc dầm tới bãi chứa dầm | [17 empty] | 4035440
| Dầm supper T 38.2m | 1 lần vc/1 dầm |  |  |  | 6: Bãi đúc dầm; 7: Bãi chứa dầm | Chi phí kê lót, chống nghiêng lật, chằng buộc, bốc dỡ đường bộ (Chocking, tying against leaning, flipping, loading cost) |  | (15000+20000+15000)*73 | [11 empty] | 3650000
|  |  |  | ô tô | Đường nội bộ | 6: Bãi chứa dầm; 7: cầu Kênh số 1; 9: 0.2 | cước vận chuyển đường bộ (transport cost) |  | 22000 | x | 73 | x | 0.2 | x | 1.2 |  | (đồng/tấn/km) |  |  |  | 385440
[12 empty] | *Cầu Kênh số 1 | [17 empty] | 6540800
[12 empty] | Chi phí kê lót, chống nghiêng lật, chằng buộc, bốc dỡ đường bộ |  | (15000+20000+15000)*73 | [11 empty] | 3650000
11 | Dầm supper T 38.2m | 1 lần vc | 1 | ô tô | Đường nội bộ | 6: Bãi đúc dầm; 7: cầu Kênh số 1; 9: 1.5 | cước vận chuyển đường bộ (transport cost) |  | 22000 | x | 73 | x | 1.5 | x | 1.2 |  | (đồng/tấn/km) |  |  |  | 2890800
[6 empty] | 6: Casting bed; 7: Canal no.1 | *Cầu Kênh số 2 | [17 empty] | 14713250.0183
[12 empty] | Chi phí kê lót, chống nghiêng lật, chằng buộc, bốc dỡ đường bộ |  | (15000+20000+15000)*73 | [11 empty] | 3650000
|  |  |  | ô tô | Đường nội bộ | 6: Bãi đúc dầm; 7: cầu Kênh số 1; 9: 1.5 | cước vận chuyển đường bộ |  | 22000 | x | 73 | x | 1.5 | x | 1.2 |  | (đồng/tấn/km) |  |  |  | 2890800 | [5 empty] | 20192108.858
[6 empty] | 6: Casting bed; 7: Canal no.1 | cẩu dầm qua Kênh số 1 | [13 empty] | 2595250.0183
[12 empty] | Chi phí kê lót, chống nghiêng lật, chằng buộc, bốc dỡ đường bộ | [13 empty] | 3650000
|  |  |  | ô tô | Đường nội bộ | 6: cầu Kênh số 1; 7: cầu Kênh số 2; 9: 1 | cước vận chuyển đường bộ |  | 22000 | x | 73 | x | 1 | x | 1.2 |  | (đồng/tấn/km) |  |  |  | 1927200
[6 empty] | 6: Canal no.1; 7: Canal no.2 | *Cầu Long Bình | [17 empty] | 16279000
[12 empty] | Chi phí kê lót, chống nghiêng lật, chằng buộc, bốc dỡ đường bộ |  | (15000+20000+15000)*73 | [11 empty] | 3650000
|  |  |  | ô tô | Đường nội bộ | 6: Bãi đúc dầm; 7: bên bờ sông Bình Di phía Camp; 9: 1 | cước vận chuyển đường bộ |  | 22000 | x | 73 | x | 1 | x | 1.2 |  | (đồng/tấn/km) |  |  |  | 1927200
[6 empty] | 6: Casting bed; 7: Binh Di river edge (direction Campuchia) | Chi phí kê lót, chống nghiêng lật, chằng buộc, bốc dỡ đường sông |  | (20000+30000+15000)*73 | [11 empty] | 4745000
|  |  |  | thủy |  | 6: bên bờ sông Bình Di phía Campuchia; 7: bên bờ sông Bình Di phía VN; 9: <30km | cước vận chuyển đường sông |  | 54400 | x | 73 | x | 1.5 | x | 1 |  | (đồng/tấn*50%) |  |  |  | 5956800
[6 empty] | Binh Di river edge (direction Campuchia) | Binh Di river edge (direction Viet Nam)
(73T/1 dầm)
| Hệ số xét đến chi phí vận chuyển |  |  | 1
Lệ phí cầu đường tạm tính 40,000đ/1.05/10*50% cho 1tấn thép hoặc 1m3 đá, cát các loại.
| BẢNG TÍNH CHI PHÍ BỐC DỠ VẬT LIỆU | [12 empty] | 1.3096
(Tính cho 01 lần bốc lên hoặc dỡ xuống)
| Tên vật tư | Đơn vị | Định mức |  |  | 6: Nhân công 3.5/7; 8: Hs điều chỉnh; 11: Thành tiền
[8 empty] | nhân công |  | (đồng)
Thủ công
| Đá dăm | m3 | 0.225 | (AL.71110) |  | 6: 202862; 8: 1; 10: 45643.95
| Cát | m3 | 0.185 | (AL.71120) |  | 6: 202862; 8: 1; 10: 37529.47
| Gỗ ván | m3 | 0.19 | (AL.73410) |  | 6: 202862; 8: 1; 10: 38543.78
| Xi măng (sắt thép) | tấn | 0.19 | (AL.73310) |  | 6: 202862; 8: 1; 10: 38543.78 |  |  |  |  | tính cả chi phí bốc lên và dỡ xuống
Máy
| Đá dăm/ cát | m3 |  |  |  | 10: 15092.7061
vận chuyển đường sông
Hàng bậc 1 : than các loại; đất, cát, sỏi, gạch xây các loại; sắt thép; gỗ.
Hàng bậc 2 : Ngói; xăng dầu, nhựa đường; đá các loại; gạch ốp, lát các loại.
Hàng bậc 3 : Xi măng các loại; cột điện; ống nước

## 10.PLV (hidden)
PHỤ LỤC VỮA BÊ TÔNG, XI MĂNG
DỰ ÁN ĐẦU TƯ XÂY DỰNG CẦU LONG BÌNH – CHREY THOM
HẠNG MỤC: PHẦN CẦU, PHẦN TUYẾN, CHIẾU SÁNG (PHÍA BỜ VIỆT NAM)
Đơn vị tính: Đồng
STT | ĐM | SỐ ĐM | TÊN VỮA BÊ TÔNG, XI MĂNG | NAME OF CONCRETE MOTAR AND CEMENT MOTAR | ĐVỊ | KHỐI LƯỢNG | ĐƠN GIÁ | THÀNH TIỀN
NO. | NO.NORM | NORM.CODE |  |  | UNIT | QUALITIES | UNIT COST | AMOUNT
1 | 1776 | C3122 | Vữa Bê tông C10 đá 1x2 SN 2-4 | Concrete motar C10 stone 1x2 slump 2-4 | m3 |  |  | 752583.7961
|  |  | Xi măng PC40 | cement PC40 | kg | 233 | 1535 | 357655
|  |  | Cát đổ bêtông | Sand to pouring concrete | m3 | 0.51 | 128096.8016 | 65329.3688
|  |  | Đá 1x2 | Stone 1x2 | m3 | 0.903 | 364185.4122 | 328859.4273
|  |  | Nước | water | m3 | 0.185 | 4000 | 740
2 | 1776 | C3123 | Vữa bê tông đá 1x2 C15 SN 2-4 | Concrete motar C15 stone 1x2 slump 2-4 | m3 |  |  | 819715.9255
|  |  | Xi măng PC40 | cement PC40 | kg | 281 | 1535 | 431335
|  |  | Cát đổ bêtông | Sand to pouring concrete | m3 | 0.493 | 128096.8016 | 63151.7232
|  |  | Đá 1x2 | Stone 1x2 | m3 | 0.891 | 364185.4122 | 324489.2023
|  |  | Nước | water | m3 | 0.185 | 4000 | 740
3 | 1776 | C3124 | Vữa bê tông đá 1x2 C20 SN 2-4 | Concrete motar C20 stone 1x2 slump 2-4 | m3 |  |  | 884378.3289
|  |  | Xi măng PC40 | cement PC40 | kg | 327 | 1535 | 501945
|  |  | Cát đổ bêtông | Sand to pouring concrete | m3 | 0.475 | 128096.8016 | 60845.9808
|  |  | Đá 1x2 | Stone 1x2 | m3 | 0.881 | 364185.4122 | 320847.3482
|  |  | Nước | water | m3 | 0.185 | 4000 | 740
4 | 1776 | C3125 | Vữa bê tông đá 1x2 C25 SN 2-4 | Concrete motar C25 stone 1x2 slump 2-4 | m3 |  |  | 950939.9178
|  |  | Xi măng PC40 | cement PC40 | kg | 374 | 1535 | 574090
|  |  | Cát đổ bêtông | Sand to pouring concrete | m3 | 0.457 | 128096.8016 | 58540.2383
|  |  | Đá 1x2 | Stone 1x2 | m3 | 0.872 | 364185.4122 | 317569.6795
|  |  | Nước | water | m3 | 0.185 | 4000 | 740
5 | 1776 | C3126 | Vữa bê tông đá 1x2 C30 SN 2-4 | Concrete motar C30 stone 1x2 slump 2-4 | m3 |  |  | 1021660.2728
|  |  | Xi măng PC40 | cement PC40 | kg | 425 | 1535 | 652375
|  |  | Cát đổ bêtông | Sand to pouring concrete | m3 | 0.432 | 128096.8016 | 55337.8183
|  |  | Đá 1x2 | Stone 1x2 | m3 | 0.86 | 364185.4122 | 313199.4545
|  |  | Nước | water | m3 | 0.187 | 4000 | 748
5 | 1776 | C3222 | Vữa Bê tông C10 đá 1x2 SN 6-8 | Concrete motar C10 stone 1x2 slump 6-8 | m3 |  |  | 766287.1191
|  |  | Xi măng PC40 | cement PC40 | kg | 246 | 1535 | 377610
|  |  | Cát đổ bêtông | Sand to pouring concrete | m3 | 0.495 | 128096.8016 | 63407.9168
|  |  | Đá 1x2 | Stone 1x2 | m3 | 0.891 | 364185.4122 | 324489.2023
|  |  | Nước | water | m3 | 0.195 | 4000 | 780
6 | 1776 | C3225 | Vữa bê tông đá 1x2 C25 SN 6-8 | Concrete motar C25 stone 1x2 slump 6-8 | m3 |  |  | 975348.0308
|  |  | Xi măng PC40 | cement PC40 | kg | 394 | 1535 | 604790
|  |  | Cát đổ bêtông | Sand to pouring concrete | m3 | 0.436 | 128096.8016 | 55850.2055
|  |  | Đá 1x2 | Stone 1x2 | m3 | 0.862 | 364185.4122 | 313927.8254
|  |  | Nước | water | m3 | 0.195 | 4000 | 780
7 | 1776 | C3226 | Vữa bê tông đá 1x2 C30 SN 6-8 | Concrete motar C30 stone 1x2 slump 6-8 | m3 |  |  | 1060385.5065
|  |  | Xi măng PC40 | cement PC40 | kg | 455 | 1535 | 698425
|  |  | Cát đổ bêtông | Sand to pouring concrete | m3 | 0.4 | 128096.8016 | 51238.7206
|  |  | Đá 1x2 | Stone 1x2 | m3 | 0.851 | 364185.4122 | 309921.7858
|  |  | Nước | water | m3 | 0.2 | 4000 | 800
8 | 1776 | C3227 | Vữa bê tông đá 1x2 C35 SN 6-8 | Concrete motar C35 stone 1x2 slump 6-8 | m3 |  |  | 1153154.6838
|  |  | Xi măng PC40 | cement PC40 | kg | 458 | 1535 | 703030
|  |  | Cát đổ bêtông | Sand to pouring concrete | m3 | 0.424 | 128096.8016 | 54313.0439
|  |  | Đá 1x2 | Stone 1x2 | m3 | 0.861 | 364185.4122 | 313563.6399
|  |  | Nước | water | m3 | 0.181 | 4000 | 724
|  | 1% ximăng | Phụ gia hóa dẻo | 0 | kg | 4.58 | 17800 | 81524
9 | 1776 | C3326 | Vữa bê tông đá 1x2 C30 SN 14-17 | Concrete motar C30 stone 1x2 slump 14-17 | m3 |  |  | 1130771.624
|  |  | Xi măng PC40 | cement PC40 | kg | 455 | 1535 | 698425
|  |  | Cát đổ bêtông | Sand to pouring concrete | m3 | 0.448 | 128096.8016 | 57387.3671
|  |  | Đá 1x2 | Stone 1x2 | m3 | 0.805 | 364185.4122 | 293169.2569
|  |  | Nước | water | m3 | 0.2 | 4000 | 800
|  | 1% ximăng | Phụ gia hóa dẻo | 0 | kg | 4.55 | 17800 | 80990
|  |  | (trọng lượng riêng 1.2kg/lít) | #N/A
10 | 2880 | ĐM | Vữa bê tông đá 1x2 C40 (M450, độ sụt 12-16cm) | Concrete motar C40 stone 1x2 slump 12-16 | m3 |  |  | 1233112.4081
|  |  | Xi măng PC40 | cement PC40 | kg | 500 | 1535 | 767500
|  |  | Cát đổ bêtông | Sand to pouring concrete | m3 | 0.464 | 128096.8016 | 59436.9159
|  |  | Đá 1x2 | Stone 1x2 | m3 | 0.83 | 364185.4122 | 302273.8922
|  |  | Nước | water | m3 | 0.185 | 4000 | 740
|  |  | Sikament 2000AT | Sikament 2000AT | lít | 5.97 | 17280 | 103161.6
11 | 2880 | ĐM | Vữa bê tông đá 1x2 C42 (độ sụt 8-12cm) | Concrete motar C42 stone 1x2 slump 8-12 | m3 |  |  | 1221620.85
|  |  | Xi măng PC40 | cement PC40 | kg | 501 | 1535 | 769035
|  |  | Cát đổ bêtông | Sand to pouring concrete | m3 | 0.417 | 128096.8016 | 53416.3663
|  |  | Đá 1x2 | Stone 1x2 | m3 | 0.858 | 364185.4122 | 312471.0837
|  |  | Nước | water | m3 | 0.161 | 4000 | 644
|  |  | Sikament 2000AT | Sikament 2000AT | lít | 4.98 | 17280 | 86054.4
12 | 2880 | ĐM | Vữa bê tông đá 1x2 C50 (độ sụt 16-18cm) | Concrete motar C50 stone 1x2 slump 16-18 | m3 |  |  | 1271668.481
|  |  | Xi măng PC40 | cement PC40 | kg | 505 | 1535 | 775175
|  |  | Cát đổ bêtông | Sand to pouring concrete | m3 | 0.451 | 128096.8016 | 57771.6575
|  |  | Đá 1x2 | Stone 1x2 | m3 | 0.821 | 364185.4122 | 298996.2235
|  |  | Nước | water | m3 | 0.15 | 4000 | 600
|  |  | Sika Viscocrete 3000-10 | Sika Viscocrete 3000-10 | lít | 4.52 | 30780 | 139125.6
13 | 1776 | C2141 | Vữa bê tông đá 4x6 C10 SN 2-4 | Concrete motar C10 stone 4x6 slump 2-4 | m3 |  |  | 622342.4382
|  |  | Xi măng PC30 | cement PC30 | kg | 195 | 1450 | 282750
|  |  | Cát đổ bêtông | Sand to pouring concrete | m3 | 0.516 | 128096.8016 | 66097.9496
|  |  | Đá 4x6 | Stone 4x6 | m3 | 0.909 | 300147.9522 | 272834.4886
|  |  | Nước | water | m3 | 0.165 | 4000 | 660
14 | 1776 | C3244 | Vữa bê tông đá 4x6 C20 SN 6-8 | Concrete motar C20 stone 4x6 slump 6-8 | m3 |  |  | 796865.3687
|  |  | Xi măng PC40 | cement PC40 | kg | 309 | 1535 | 474315
|  |  | Cát đổ bêtông | Sand to pouring concrete | m3 | 0.467 | 128096.8016 | 59821.2063
|  |  | Đá 4x6 | Stone 4x6 | m3 | 0.873 | 300147.9522 | 262029.1623
|  |  | Nước | water | m3 | 0.175 | 4000 | 700
15 | 1776 | C3324 | Vữa bê tông đá 1x2 C20 (độ sụt 14-17cm) | Concrete motar C20 stone 1x2 slump 14-17 | m3 |  |  | 957014.9065
|  |  | Xi măng PC40 | cement PC40 | kg | 346 | 1535 | 531110
|  |  | Cát đổ bêtông | Sand to pouring concrete | m3 | 0.501 | 128096.8016 | 64176.4976
|  |  | Đá 1x2 | Stone 1x2 | m3 | 0.822 | 364185.4122 | 299360.4089
|  |  | Nước | water | m3 | 0.195 | 4000 | 780
|  | 1% ximăng | Phụ gia hóa dẻo | 0 | kg | 3.46 | 17800 | 61588
16 | 1776 | C3325 | Vữa bê tông đá 1x2 C25 (độ sụt 14-17cm) | Concrete motar C25 stone 1x2 slump 14-17 | m3 |  |  | 1037405.4707
|  |  | Xi măng PC40 | cement PC40 | kg | 396 | 1535 | 607860
|  |  | Cát đổ bêtông | Sand to pouring concrete | m3 | 0.477 | 128096.8016 | 61102.1744
|  |  | Đá 1x2 | Stone 1x2 | m3 | 0.816 | 364185.4122 | 297175.2964
|  |  | Nước | water | m3 | 0.195 | 4000 | 780
|  | 1% ximăng | Phụ gia hóa dẻo | 0 | kg | 3.96 | 17800 | 70488
17 | 1776 | C3327 | Vữa bê tông đá 1x2 C35 (độ sụt 14-17cm) | Concrete motar C35 stone 1x2 slump 14-17 | m3 |  |  | 1167220.624
|  |  | Xi măng PC40 | cement PC40 | kg | 480 | 1535 | 736800
|  |  | Cát đổ bêtông | Sand to pouring concrete | m3 | 0.448 | 128096.8016 | 57387.3671
|  |  | Đá 1x2 | Stone 1x2 | m3 | 0.805 | 364185.4122 | 293169.2569
|  |  | Nước | water | m3 | 0.19 | 4000 | 760
|  | 1% ximăng | Sikament 2000AT | Sikament 2000AT | kg | 4.8 | 16480 | 79104
18 | 1776 | C3344 | Vữa Bê tông C20 đá 4x6 (độ sụt 14-17cm) | Concrete motar C20 stone 4x6 slump 14-17 | m3 |  |  | 901907.2289
|  |  | Xi măng PC40 | cement PC40 | kg | 315 | 1535 | 483525
|  |  | Cát đổ bêtông | Sand to pouring concrete | m3 | 0.507 | 128096.8016 | 64945.0784
|  |  | Đá 1x2 | Stone 1x2 | m3 | 0.826 | 364185.4122 | 300817.1505
|  |  | Nước | water | m3 | 0.177 | 4000 | 708
|  | 1% ximăng | Sikament 2000AT | Sikament 2000AT | kg | 3.15 | 16480 | 51912
19 |  | VD | Vữa không co ngót | Non-shringkage mortar | m3 |  |  | 21243140
|  |  | Sika grout 214-11 | Sika grout 214-11 | kg | 1900 | 11180 | 21242000
|  |  | Nước | water | m3 | 0.285 | 4000 | 1140
20 | 1776 | B2215 | Vữa xi măng C10 | Cement motar C10 | m3 |  |  | 599153.1498
|  |  | Xi măng PC40 | cement PC40 | kg | 297.02 | 1535 | 455925.7
|  |  | Cát vàng | Medium sand | m3 | 1.11 | 128096.8016 | 142187.4498
|  |  | Nước | water | m3 | 0.26 | 4000 | 1040
21 | 1776 | C2121 | Vữa bê tông đá 1x2, C10 SN 2-4 | Concrete motar C20 stone 1x2 slump 2-4 | m3 |  |  | 712525.7477
|  |  | Xi măng PC30 | cement PC30 | kg | 218 | 1450 | 316100
|  |  | Cát đổ bêtông | Sand to pouring concrete | m3 | 0.516 | 128096.8016 | 66097.9496
|  |  | Đá 1x2 | Stone 1x2 | m3 | 0.905 | 364185.4122 | 329587.7981
|  |  | Nước | water | m3 | 0.185 | 4000 | 740
22 | 1776 | C3223 | Vữa bê tông đá 1x2 C15 SN 6-8 | Concrete motar C15 stone 1x2 slump 6-8 | m3 |  |  | 836833.3289
|  |  | Xi măng PC40 | cement PC40 | kg | 296 | 1535 | 454360
|  |  | Cát đổ bêtông | Sand to pouring concrete | m3 | 0.475 | 128096.8016 | 60845.9808
|  |  | Đá 1x2 | Stone 1x2 | m3 | 0.881 | 364185.4122 | 320847.3482
|  |  | Nước | water | m3 | 0.195 | 4000 | 780
23 | Việt Nhật | - | Vữa bê tông đá 1x2 C42 SN 12-16 | #N/A | m3 |  |  | 1218231.9472
|  |  | Xi măng PC40 | cement PC40 | kg | 501 | 1535 | 769035
|  |  | Cát đổ bêtông | Sand to pouring concrete | m3 | 0.41684 | 128096.8016 | 53396.1404
|  |  | Đá 1x2 | Stone 1x2 | m3 | 0.85796 | 364185.4122 | 312456.0068
|  |  | Nước | water | m3 | 0.195 | 4000 | 780
|  | 1% ximăng | Sikament 2000AT | Sikament 2000AT | kg | 5.01 | 16480 | 82564.8
24 | Việt Nhật | - | Vữa bê tông đá 1x2 C25 SN 12-16 | #N/A | m3 |  |  | 1024335.5703
|  |  | Xi măng PC40 | cement PC40 | kg | 374 | 1535 | 574090
|  |  | Cát đổ bêtông | Sand to pouring concrete | m3 | 0.45684 | 128096.8016 | 58520.0125
|  |  | Đá 1x2 | Stone 1x2 | m3 | 0.89079 | 364185.4122 | 324413.5578
|  |  | Nước | water | m3 | 0.185 | 4000 | 740
|  | 1% ximăng | Phụ gia hóa dẻo | 0 | kg | 3.74 | 17800 | 66572
25 | Việt Nhật | - | Vữa bê tông đá 1x2 C20 SN 12-16 | #N/A | m3 |  |  | 907710.3962
|  |  | Xi măng PC40 | cement PC40 | kg | 309 | 1535 | 474315
|  |  | Cát đổ bêtông | Sand to pouring concrete | m3 | 0.46667 | 128096.8016 | 59778.5074
|  |  | Đá 1x2 | Stone 1x2 | m3 | 0.87295 | 364185.4122 | 317914.8888
|  |  | Nước | water | m3 | 0.175 | 4000 | 700
|  | 1% ximăng | Phụ gia hóa dẻo | 0 | kg | 3.09 | 17800 | 55002
26 | Việt Nhật | - | Vữa bê tông đá 1x2 C35 SN 12-16 | #N/A | m3 |  |  | 1153068.8592
|  |  | Xi măng PC40 | cement PC40 | kg | 458 | 1535 | 703030
|  |  | Cát đổ bêtông | Sand to pouring concrete | m3 | 0.42386 | 128096.8016 | 54295.0654
|  |  | Đá 1x2 | Stone 1x2 | m3 | 0.86081 | 364185.4122 | 313495.7938
|  |  | Nước | water | m3 | 0.181 | 4000 | 724
|  | 1% ximăng | Phụ gia hóa dẻo | 0 | kg | 4.58 | 17800 | 81524
27 | Việt Nhật | - | Vữa bê tông đá 1x2 C10 SN 12-16 | #N/A | m3 |  |  | 809965.7649
|  |  | Xi măng PC40 | cement PC40 | kg | 246 | 1535 | 377610
|  |  | Cát đổ bêtông | Sand to pouring concrete | m3 | 0.49474 | 128096.8016 | 63374.2071
|  |  | Đá 1x2 | Stone 1x2 | m3 | 0.89079 | 364185.4122 | 324413.5578
|  |  | Nước | water | m3 | 0.195 | 4000 | 780
|  | 1% ximăng | Phụ gia hóa dẻo | 0 | kg | 2.46 | 17800 | 43788

## 12.ssg (hidden)
BẢNG SO SÁNH GIÁ MỘT SỐ VẬT TƯ
COMPARISON TABLE SOME MATERIALS
ĐƠN VỊ CUNG CẤP/SUPPLIERS
STT No | TÊN VẬT TƯ | MATERIAL | ĐƠN VỊ UNIT | Vĩnh Hưng | Nhật Quang | Phát Hưng | EID | Nam Anh | TRAMECO | GIÁ CHỌN SELECTION PRICE | ĐƠN VỊ CUNG CẤP CHỌN SELECTION SUPPLIERS
1 | Cáp cường độ cao 12.7 mm | High strengthen cable 12.7 mm | kg | 25454.5455 | 25636.3636 | 25454.5455 |  | 26074.125 | 28500 | 25454.5455
2 | Cáp cường độ cao 15.2 mm | High strengthen cable 15.2 mm | kg | 25454.5455 | 25636.3636 | 25454.5455 |  | 26074.125 |  | 25454.5455
3 | Gối chậu cố định 40GD | Fixed bearing 4000 ton | cái | 590909090.9091 | 634545454.5455 | 586363636.3636 |  |  | 646400000 | 586363636.3636
4 | Gối chậu di động đơn hướng 40DX (P3) | Movable bearing one direction 4000 ton (P3) | cái | 780836318.1818 | 752825545.4545 | 857000000 |  |  | 738580000 | 752825545.4545
5 | Gối chậu di động đơn hướng 40DX (P4) | Movable bearing one direction 4000 ton (P4) | cái | 836363636.3636 | 890909090.9091 | 909090909.0909 |  |  |  | 836363636.3636
6 | Gối chậu di động song hướng 40SX (P4) | Movable bearing multi direction 4000 ton (P4) | cái | 772727272.7273 | 766345454.5455 | 810535454.5455 |  |  | 618276000 | 766345454.5455
7 | Gối chậu di động đơn hướng 9DX (P2) | Movable bearing one direction 900 ton (P2) | cái | 287090909.0909 | 218181818.1818 | 252727272.7273 |  |  | 126000000 | 218181818.1818
8 | Gối chậu di động đơn hướng 9DX (P5) | Movable bearing one direction 900 ton (P5) | cái | 213759000 | 205842000 | 235000000 |  |  |  | 205842000
9 | Gối chậu di động song hướng 9SX (P2) | Movable bearing multi direction 900 ton (P2) | cái | 136363636.3636 | 134545454.5455 | 171818181.8182 |  |  | 108500000 | 134545454.5455
10 | Gối chậu di động song hướng 9SX (P5) | Movable bearing multi direction 900 ton (P5) | cái | 163163947.2727 | 222859202.7273 | 161931344.5455 |  |  |  | 161931344.5455
11 | Gối cao su bản thép GJZ350x450x84 | Elastomeric bearing for girder 350x450x84mm | cái | 5980831.8182 | 5909090.9091 | 7090909.0909 |  |  | 7280000 | 5909090.9091
12 | Neo 15-12 | Active cable anchorage 12s D15.2 | bộ | 1790000 | 1862000 | 1820000 |  | 2186125 | 1512000 | 1790000
13 | Neo 15-27 | Active cable anchorage 27s D15.2 | bộ | 3220000 | 3236798.1818 | 3137990 |  | 4918782 | 3728000 | 3137990
14 | Neo 12.7-5 | Active cable anchorage 5s D12.7 | bộ | 631818.1818 | 636363.6364 | 572727.2727 |  | 728708 | 636000 | 572727.2727
15 | Neo công cụ 15-1 | Temporary cable anchorage | bộ | [5 empty] | 400000 | 400000
16 | Khe co giãn ray MF100 | Expansion joint 10cm | m | 26000000 | 27000000 | 25890000 |  |  | 14800000 | 25890000
17 | Khe co giãn ray MF240 | Expansion joint 24cm | m | 72545454.5455 | 73054000 | 70727272.7273 |  |  | 26600000 | 70727272.7273
18 | Thanh cường độ cao D36 | High strengthen bar D36 | kg |  |  |  | 86980.1726 |  | 94364.1009 | 86980.1726 |  | 66671.5253
19 | Đai ốc D36 | Scew nut D36 | cái |  |  |  | 581000 |  | 617000 | 581000 |  | 545454.5455
20 | Coupler D36 | Coupler D36 | cái |  |  |  | 879000 |  | 820000 | 879000 |  | 986363.6364
21 | Ống ghen D110/117 | Steel pipe d110/117 | m | 43636.3636 | 45454.5455 | 42727.2727 |  |  |  | 42727.2727
22 | Ống ghen D80/87 | Steel pipe d80/87 | m | 40909.0909 | 38181.8182 | 43636.3636 |  |  |  | 38181.8182
23 | Ống ghen D20/75 | Steel pipe d20/75 | m | 26363.6364 | 29090.9091 | 30000 |  |  |  | 26363.6364
24 | Ống ghen nối D110/117 | Connection steel pipe d110/117 | m | 43636.3636 | 40909.0909 | 44545.4545 |  |  |  | 40909.0909
25 | Ống ghen nối D80/87 | Connection steel pipe d80/87 | m | 30000 | 30000 | 30000 |  |  |  | 30000

## ssgda (hidden)
Phụ lục 1
BẢNG SO SÁNH GIÁ VẬT LIỆU ĐÁ
Tên vật liệu | Đvt | Giá vật liệu tại mỏ Antraco |  |  | Giá vật liệu tại mỏ Bà Đội |  |  | Giá vật liệu tại mỏ Bà Đội |  |  | Giá chọn để tính |  |  |  | Địa điểm chọn để tính
|  | Chi phí vc | Giá gốc (Antraco - Tri Tôn) | Giá thành | Chi phí vc | Giá gốc mỏ Bà Đội | Giá thành | Chi phí vc | Giá gốc mỏ Bà Đội | Giá thành |  | Giá gốc để tính | VẬN CHUYỂN | ĐỊA ĐiỂM
[16 empty] | AN GIANG-ANTRACO | AN GIANG-BÀ ĐỘI | AN GIANG-………
Material | Unit | Transportion cost | Cost at Antraco-Triton mine | Cost | Transportion cost | Cost at Ba Doi mine | Cost |  |  |  | Selection cost |  |  |  | Selection mine
Đá các loại
- Đá 1x2/Stone 1x2 | m3 | 159366.3882 | 205000 | 364366.3882 | 162185.4122 | 192000 | 354185.4122 |  |  |  | 354185.4122 | 192000 | 162185.4122 | Công bố An Giang tháng 5/2013, STT 1 | Bà Đội | Công bố An Giang tháng 5/2013, STT 25 | Công bố An Giang tháng 5/2013, STT 1 | An Giang tháng 5/2012, STT 19
- Đá 4x6/Stone 4x6 | m3 | 151292.5772 | 165000 | 316292.5772 | 146147.9522 | 154000 | 300147.9522 |  |  |  | 300147.9522 | 154000 | 146147.9522 | Công bố An Giang tháng 5/2013, STT 2 | Bà Đội | Công bố An Giang tháng 5/2013, STT 27 | Công bố An Giang tháng 5/2013, STT 2 | An Giang tháng 5/2012, STT 20
- Đá hộc/Masory | m3 | 151292.5772 | 150000 | 301292.5772 |  |  | 0 |  |  |  | 301292.5772 | 150000 | 151292.5772 | Công bố An Giang tháng 5/2013, STT 28 | Antraco | Công bố An Giang tháng 5/2013, STT 28 | Công bố An Giang tháng 5/2013, STT 3 | An Giang tháng 5/2012, STT 21
- Cấp phối đá dăm loại 1 Stone aggregate type 1 | m3 | 159366.3882 | 145000 | 304366.3882 | 162185.4122 | 137000 | 299185.4122 |  |  |  | 299185.4122 | 137000 | 162185.4122 | Công bố An Giang tháng 5/2013, STT 5 | Bà Đội | Công bố An Giang tháng 5/2013, STT 29 | Công bố An Giang tháng 5/2013, STT 5 | An Giang tháng 5/2012, STT 22
- Cấp phối đá dăm loại 2 Stone aggregate type 2 | m3 | 159366.3882 | 127000 | 286366.3882 | 162185.4122 | 123300 | 285485.4122 |  |  |  | 285485.4122 | 123300 | 162185.4122 | 0 | Bà Đội | Công bố An Giang tháng 5/2013, STT 29

## 14.boc xep (hidden)
#REF! | [12 empty] | 1
DỰ ÁN ĐẦU TƯ XÂY DỰNG CẦU LONG BÌNH – CHREY THOM | [12 empty] | 1
HẠNG MỤC: PHẦN CẦU, PHẦN TUYẾN, CHIẾU SÁNG (PHÍA BỜ VIỆT NAM) | [12 empty] | 1
#REF! | [12 empty] | 1
BẢNG TÍNH CHI PHÍ BỐC DỠ VẬT LIỆU | [12 empty] | 1
MATERIALS LOADING AND UNLOADING COST | [12 empty] | 1
Đơn vị tính: Đồng
[12 empty] | Đơn vị tính: Đồng / Unit cost: VND | 1
TT |  | ĐG | SHĐM | HẠNG MỤC CÔNG VIỆC | ITEMS | Đơn vị | Khối lượng | ĐƠN GIÁ/UNIT COST |  |  | ĐƠN GIÁ TH | THÀNH TIỀN
No. |  | COSE No. | NORM CODE |  |  | UNIT | QUANTITIES | Vật liệu Material | Nhân công Labour | MTC Machine | TOTAL UNIT COST | TOTAL
| 1 | 307 | AB.55311 | Đào xúc đá hỗn hợp tại bãi trữ | Excavating stone | 100m3 | 0.01 | 0 | 223409.212 | 1285861.4005 | 1509270.6125 | 15092.7061
| 2 | 238 | AB.31131 | Đào đất để đắp | Excavating soil | 100m3 | 0.01 | 0 | 93398.5 | 735364.7977 | 828763.2977 | 8287.633
| 3 | 109 | AG.52511vd | Cẩu dầm Super-T, tạm tính HS=30% | Lifting Super-T, co=30% | dầm/girder | 1 | 0 | 652253.25 | 2595250.0183 | 3247503.2683 | 3247503.2683
| 4 | 402 | AG.BC.004 | Bơm cát san lấp mặt bằng cự ly 500 đến <700m |  | m3 | 1 | 1927.107 | 1261.7984 | 7962.2996 | 11151.205 | 11151.205
|  |  |  | Khai thác đất để đắp | Excavating soild | m3 | [5 empty] | 65283.3531
| 4 | 230 | AB.24141 | Khai thác đất để đắp | Excavating soild | 100m3 | 0.01 | 200000 | 93398.5 | 710859.8641 | 1004258.3641 | 10042.5836
| 5 | 334 | AB.66142 | Vận chuyển bằng ôtô tự đổ, 10T, C1, L=15Km | Transport by dump truck, 10T, C1, L=15Km | 100m3 | 0.01 |  |  | 5524076.9423 | 5524076.9423 | 55240.7694
|  |  |  | Trong đó: Đơn giá tổng hợp ĐGTH=VL+NC+M | In this: Total unit cost ĐGTH=VL+NC+M

## SS.CONG (hidden)
DỰ ÁN ĐẦU TƯ XÂY DỰNG CẦU LONG BÌNH – CHREY THOM
LONG BINH - CREYTHOM BRIDGE CONSTRUCTION AND INVESTMENT PROJECT
NỐI HAI TỈNH AN GIANG (VIỆT NAM) VÀ TỈNH KANDAL (CAMPUCHIA)
CONNECTING AN GIANG PROVINCE (VIET NAM) - KANDAL PROVINCE (CAMBODIA)
BẢNG SO SÁNH GIÁ CỐNG
TABLE OF DETAIL DIRECT COST
Đơn vị tính: Đồng / Unit cost: VND
STT |  | SHĐG | MHĐM | HẠNG MỤC CÔNG VIỆC | ITEMS | ĐƠN | KHỐI | ĐƠN GIÁ/UNIT COST |  |  | THÀNH TIỀN |  |  | ĐGTH | THÀNH TIỀN
[6 empty] | VỊ | LƯỢNG | VẬT LIỆU | NHÂN CÔNG | MTC | VẬT LIỆU | NHÂN CÔNG | MTC
No. |  | COSE No. | NORM CODE |  |  | UNIT | QUANTITIES | MATERIAL | LABOUR | MACHINE | MATERIAL | LABOUR | MACHINE | TOTAL UNIT COST | TOTAL
|  |  |  | Báo giá nhà sản xuất | [10 empty] | 14232575.3868
| 1 | 157 | BB.11511vd | Cung cấp và lắp đặt ống cống BTCT D1500 nối joint cao su (H10), L=3m, HS=1.15 | Supply & install cluvert pipe D1500 (H10), L=3m, HS=1.15 | 100m | 0.03 | 304569911.5458 | 60865701.4177 | 4177640.3529 | 9137097.3464 | 1825971.0425 | 125329.2106 | 474419179.5592 | 14232575.3868
|  |  |  | Giá đúc tại công trường | [10 empty] | 15196137.955
| 2 | 400 | AG.11510 | Bê tông cống C25 đá 1x2 | C25 concrete stone 1×2 | m3 | 1.867 | 970030.0367 | 454410.88 | 18856.8056 | 1811046.0784 | 848385.113 | 35205.656 | 1869626.6736 | 3490592.9995
| 3 | 401 | AG.13310 | Cốt thép D<=10 cống đúc sẵn | Reinforce D<=10 | tấn/ton | 0.19735 | 17205048.9978 | 5206084.06 | 32116.74 | 3395416.4197 | 1027420.6892 | 6338.2386 | 28926132.8674 | 5708572.3214
| 4 | 158 | BB.11511vd | Cung cấp và lắp đặt ống cống BTCT D1500 nối joint cao su (H10), L=3m, HS=1.15, tạm tính KH=50% | Supply & install cluvert pipe D1500 (H10), L=3m, HS=1.15, amor=50% | 100m | 0.03 |  | 60865701.4177 | 4177640.3529 | 0 | 1825971.0425 | 125329.2106 | 87437747.749 | 2623132.4325
| 5 | 351 | Báo giá | Joint cao su cống D1500 | Rubber joint D1500 | cái/each | 2 | 94400 | 0 | 0 | 188800 | 0 | 0 | 119943.06 | 239886.1199
| 6 | 123 | AG.32211 | Ván khuôn kết cấu đúc sẵn | Formwork of precast structure | 100m2 | 0.30536 | 557014.2854 | 6953121.52 | 136203.6045 | 170091.4451 | 2123224.6973 | 41591.5148 | 10263051.1012 | 3133954.0817
[14 empty] | 0 | 0

## Cong bo gia (hidden)
UBND TỈNH AN GIANG CỘNG HOÀ XÃ HỘI CHỦ NGHĨA VIỆT NAM | [5 empty] | UBND TỈNH AN GIANG CỘNG HOÀ XÃ HỘI CHỦ NGHĨA VIỆT NAM
LIÊN SỞ XÂY DỰNG -TÀI CHÍNH Độc lập - Tự do - Hạnh phúc | [5 empty] | LIÊN SỞ XÂY DỰNG -TÀI CHÍNH Độc lập - Tự do - Hạnh phúc
___________ ________________________ | [5 empty] | ___________ ________________________
Số: 36/CBLS/XD -TC An Giang, ngày 10 tháng 7 năm 2013 | [5 empty] | Số: 36/CBLS/XD -TC An Giang, ngày 10 tháng 7 năm 2013
CÔNG BỐ | [5 empty] | CÔNG BỐ
GIÁ VẬT LIỆU XÂY DỰNG VÀ TRANG TRÍ NỘI THẤT THÁNG 7/2013 | [5 empty] | GIÁ VẬT LIỆU XÂY DỰNG VÀ TRANG TRÍ NỘI THẤT THÁNG 7/2013
TRÊN ĐỊA BÀN TỈNH AN GIANG | [5 empty] | TRÊN ĐỊA BÀN TỈNH AN GIANG
Căn cứ Công văn số 487/UBND-XDCB ngày 22/02/2011 của UBND tỉnh An Giang về việc giao nhiệm vụ chủ trì thực hiện công bố giá vật liệu xây dựng hàng tháng cho Sở Xây dựng. | [5 empty] | Căn cứ Công văn số 487/UBND-XDCB ngày 22/02/2011 của UBND tỉnh An Giang về việc giao nhiệm vụ chủ trì thực hiện công bố giá vật liệu xây dựng hàng tháng cho Sở Xây dựng.
Liên Sở Xây dựng - Tài chính công bố giá bán các loại vật liệu xây dựng và trang trí nội thất chủ yếu thời điểm tháng 7/2013 trên địa bàn tỉnh An Giang như sau: | [5 empty] | Liên Sở Xây dựng - Tài chính công bố giá bán các loại vật liệu xây dựng và trang trí nội thất chủ yếu thời điểm tháng 7/2013 trên địa bàn tỉnh An Giang như sau:
STT | TÊN VÀ QUY CÁCH VẬT LIỆU | ĐVT | Giá bán chưa bao gồm thuế VAT |  |  | STT | TÊN VÀ QUY CÁCH VẬT LIỆU | ĐVT | Giá bán chưa bao gồm thuế VAT
|  |  | Giá bán nơi sản xuất | Giá bán tại các huyện, TX, TP trong phạm vi bán kính 3 km |  |  |  |  | Giá bán nơi sản xuất | Giá bán tại các huyện, TX, TP trong phạm vi bán kính 3 km
|  |  |  | TP.Long Xuyên | Các huyện, TX |  |  |  |  | TP.Long Xuyên | Các huyện, TX
I | ĐÁ CÁC LOẠI : (đã bao gồm phí bảo vệ môi trường) |  |  |  |  | I | ĐÁ CÁC LOẠI : (đã bao gồm phí bảo vệ môi trường) |  |  |  |  | DDDDDDDĐ
| * Đá khu vực Bà Đội: | [5 empty] | * Đá khu vực Bà Đội: |  |  |  |  | DDDDDDDĐ
| - Giá bán tại bãi đá Láng Cháy thuộc xã Tân Lợi, huyện Tịnh Biên (chưa bốc xuống ghe) | [5 empty] | - Giá bán tại bãi đá Láng Cháy thuộc xã Tân Lợi, huyện Tịnh Biên (chưa bốc xuống ghe) |  |  |  |  | DDDDDDDĐ
1 | Đá 1 x 2 (lưới 29) | đ/m3 | 192000 |  |  | 1 | Đá 1 x 2 (lưới 29) | đ/m3 | 192000 |  |  | DDDDDDDĐ
2 | Đá 4 x 6 xay | đ/m3 | 154000 |  |  | 2 | Đá 4 x 6 xay | đ/m3 | 154000 |  |  | DDDDDDDĐ
3 | Đá 5 x 7 xay | đ/m3 | 154000 |  |  | 3 | Đá 5 x 7 xay | đ/m3 | 154000 |  |  | DDDDDDDĐ
4 | Đá (0x4) xương (lưới 40) | đ/m3 | 161000 |  |  | 4 | Đá (0x4) xương (lưới 40) | đ/m3 | 161000 |  |  | DDDDDDDĐ
5 | Đá cấp phối (0x4) loại I | đ/m3 | 137000 |  |  | 5 | Đá cấp phối (0x4) loại I | đ/m3 | 137000 |  |  | DDDDDDDĐ
6 | Bụi (còn gọi là mi bụi) | đ/m3 | 62000 |  |  | 6 | Bụi (còn gọi là mi bụi) | đ/m3 | 62000 |  |  | DDDDDDDĐ
7 | Bụi mè hồng | đ/m3 | 127000 |  |  | 7 | Bụi mè hồng | đ/m3 | 127000 |  |  | DDDDDDDĐ
8 | Đá cát dơ (bụi vệ sinh máy 4, 5, 6) | đ/m3 | 77000 |  |  | 8 | Đá cát dơ (bụi vệ sinh máy 4, 5, 6) | đ/m3 | 77000 |  |  | DDDDDDDĐ
9 | Xô bồ (cát núi, vệ sinh hầm, đầu vồ) | đ/m3 | 52000 |  |  | 9 | Xô bồ (cát núi, vệ sinh hầm, đầu vồ) | đ/m3 | 52000 |  |  | DDDDDDDĐ
| * Đá khu vực Cô Tô: | [5 empty] | * Đá khu vực Cô Tô: |  |  |  |  | DDDDDDDĐ
| - Giá bán tại bãi đá Cô Tô thuộc xã Cô Tô, huyện Tri Tôn (chưa bốc xuống ghe) | [5 empty] | - Giá bán tại bãi đá Cô Tô thuộc xã Cô Tô, huyện Tri Tôn (chưa bốc xuống ghe) |  |  |  |  | DDDDDDDĐ
10 | Đá 1 x 2 (lưới 25) | đ/m3 | 200000 |  |  | 10 | Đá 1 x 2 (lưới 25) | đ/m3 | 200000 |  |  | DDDDDDDĐ
11 | Đá 1 x 2 loại I (lưới 29) | đ/m3 | 190000 |  |  | 11 | Đá 1 x 2 loại I (lưới 29) | đ/m3 | 190000 |  |  | DDDDDDDĐ
12 | Đá 2 x 4 | đ/m3 | 180000 |  |  | 12 | Đá 2 x 4 | đ/m3 | 180000 |  |  | DDDDDDDĐ
13 | Đá 4 x 6; 5 x 7 xay | đ/m3 | 152000 |  |  | 13 | Đá 4 x 6; 5 x 7 xay | đ/m3 | 152000 |  |  | DDDDDDDĐ
14 | Đá (0 x 4) xương (lưới 40) | đ/m3 | 157000 |  |  | 14 | Đá (0 x 4) xương (lưới 40) | đ/m3 | 157000 |  |  | DDDDDDDĐ
15 | Đá cấp phối (0 x 4) loại I (Dmax 37,5) | đ/m3 | 130000 |  |  | 15 | Đá cấp phối (0 x 4) loại I (Dmax 37,5) | đ/m3 | 130000 |  |  | DDDDDDDĐ
16 | Đá cấp phối (0 x 4) (Dmax 25) | đ/m3 | 138000 |  |  | 16 | Đá cấp phối (0 x 4) (Dmax 25) | đ/m3 | 138000 |  |  | DDDDDDDĐ
17 | Đá cấp phối (0 x 4) loại II | đ/m3 | 108000 |  |  | 17 | Đá cấp phối (0 x 4) loại II | đ/m3 | 108000 |  |  | DDDDDDDĐ
18 | Đá mi (còn gọi là mi sàng) | đ/m3 | 115000 |  |  | 18 | Đá mi (còn gọi là mi sàng) | đ/m3 | 115000 |  |  | DDDDDDDĐ
19 | Đá 2 x 3 dơ | đ/m3 | 95000 |  |  | 19 | Đá 2 x 3 dơ | đ/m3 | 95000 |  |  | DDDDDDDĐ
20 | Bụi (còn gọi là mi bụi) | đ/m3 | 50000 |  |  | 20 | Bụi (còn gọi là mi bụi) | đ/m3 | 50000 |  |  | DDDDDDDĐ
21 | Bụi sàng nhuyễn | đ/m3 | 55000 |  |  | 21 | Bụi sàng nhuyễn | đ/m3 | 55000 |  |  | DDDDDDDĐ
22 | Đá cát dơ (vệ sinh máy nghiền) | đ/m3 | 60000 |  |  | 22 | Đá cát dơ (vệ sinh máy nghiền) | đ/m3 | 60000 |  |  | DDDDDDDĐ
23 | Xô bồ (cát núi, vệ sinh hầm, đầu vồ) | đ/m3 | 50000 |  |  | 23 | Xô bồ (cát núi, vệ sinh hầm, đầu vồ) | đ/m3 | 50000 |  |  | DDDDDDDĐ
| * Đá ANTRACO: Giao tại bến cảng đá bên kênh Tám Ngàn, xã Lương phi, huyện Tri Tôn (chưa bốc xuống ghe) | [5 empty] | * Đá ANTRACO: Giao tại bến cảng đá bên kênh Tám Ngàn, xã Lương phi, huyện Tri Tôn (chưa bốc xuống ghe) |  |  |  |  | DDDDDDDĐ
24 | Đá 1 x 2 qui cách | đ/m3 | 215000 |  |  | 24 | Đá 1 x 2 qui cách | đ/m3 | 215000 |  |  | DDDDDDDĐ
25 | Đá 1 x 2 thường | đ/m3 | 205000 |  |  | 25 | Đá 1 x 2 thường | đ/m3 | 205000 |  |  | DDDDDDDĐ
26 | Đá 2 x 4 | đ/m3 | 185000 |  |  | 26 | Đá 2 x 4 | đ/m3 | 185000 |  |  | DDDDDDDĐ
27 | Đá 4 x 6 | đ/m3 | 165000 |  |  | 27 | Đá 4 x 6 | đ/m3 | 165000 |  |  | DDDDDDDĐ
28 | Đá 5 x 7 | đ/m3 | 162000 |  |  | 28 | Đá 5 x 7 | đ/m3 | 162000 |  |  | DDDDDDDĐ
29 | Cấp phối loại 1 (0x4) | đ/m3 | 145000 |  |  | 29 | Cấp phối loại 1 (0x4) | đ/m3 | 145000 |  |  | DDDDDDDĐ
30 | Cấp phối loại 2 (0x4) | đ/m3 | 127000 |  |  | 30 | Cấp phối loại 2 (0x4) | đ/m3 | 127000 |  |  | DDDDDDDĐ
31 | Cấp phối (0x4) sàng 25 | đ/m3 | 153000 |  |  | 31 | Cấp phối (0x4) sàng 25 | đ/m3 | 153000 |  |  | DDDDDDDĐ
32 | Cấp phối (0x4) sàng 37,5 | đ/m3 | 145000 |  |  | 32 | Cấp phối (0x4) sàng 37,5 | đ/m3 | 145000 |  |  | DDDDDDDĐ
33 | Đá mi bụi | đ/m3 | 115000 |  |  | 33 | Đá mi bụi | đ/m3 | 115000 |  |  | DDDDDDDĐ
34 | Đá mi sàng | đ/m3 | 143000 |  |  | 34 | Đá mi sàng | đ/m3 | 143000 |  |  | DDDDDDDĐ
35 | Đá (1,0 - 1,6); (1,0 x 1,9) | đ/m3 | 225000 |  |  | 35 | Đá (1,0 - 1,6); (1,0 x 1,9) | đ/m3 | 225000 |  |  | DDDDDDDĐ
36 | Đá (0,5 - 1,90) | đ/m3 | 205000 |  |  | 36 | Đá (0,5 - 1,90) | đ/m3 | 205000 |  |  | DDDDDDDĐ
37 | Đá hộc (20x20) | đ/m3 | 150000 |  |  | 37 | Đá hộc (20x20) | đ/m3 | 150000 |  |  | DDDDDDDĐ
II | CÁT CÁC LOẠI : Theo báo giá của Cty Xây lắp AG ngày 01/7/2013 (đã bao gồm phí bảo vệ môi trường) |  |  |  |  | II | CÁT CÁC LOẠI : Theo báo giá của Cty Xây lắp AG ngày 01/7/2013 (đã bao gồm phí bảo vệ môi trường) |  |  |  |  | DDDDDDDĐ
38 | Cát đen tại xã Vĩnh Trường, huyện An Phú (bán tại nơi khai thác) | đ/m3 | 12500 |  |  | 38 | Cát đen tại xã Vĩnh Trường, huyện An Phú (bán tại nơi khai thác) | đ/m3 | 21818.1818 |  |  | DDDDDDDĐ
39 | Cát vàng Vĩnh Xương (bán tại nơi khai thác) | đ/m3 | 25454.5455 |  |  | 39 | Cát vàng Vĩnh Xương (bán tại nơi khai thác) | đ/m3 | 25454.5455 |  |  | DDDDDDDĐ
III | NHỰA ĐƯỜNG, BÊ TÔNG NHỰA VÀ BÊ TÔNG TƯƠI : |  |  |  |  | III | NHỰA ĐƯỜNG, BÊ TÔNG NHỰA VÀ BÊ TÔNG TƯƠI : |  |  |  |  | DDDDDDDĐ
40 | Nhựa đường đặc 60/70 (190kg/phuy) giao hàng tại Long Xuyên | đ/kg |  | 15750 |  | 40 | Nhựa đường đặc 60/70 (190kg/phuy) giao hàng tại Long Xuyên | đ/kg |  | 15750 |  | DDDDDDDĐ
41 | Nhựa đường đặc 60/70 (nhựa nóng 10 tấn/xe) giao hàng tại Long Xuyên | đ/kg |  | 14700 |  | 41 | Nhựa đường đặc 60/70 (nhựa nóng 10 tấn/xe) giao hàng tại Long Xuyên | đ/kg |  | 14700 |  | DDDDDDDĐ
| *Công ty TNHH Trường Thắng (Nhà máy quay cống Bình Hòa, huyện Châu Thành) - Theo bảng báo giá ngày 04/10/2012 | [5 empty] | *Công ty TNHH Trường Thắng (Nhà máy quay cống Bình Hòa, huyện Châu Thành) - Theo bảng báo giá ngày 04/10/2012 |  |  |  |  | DDDDDDDĐ
42 | Bê tông nhựa nóng hạt mịn C10 | đ/tấn | 1800000 |  |  | 42 | Bê tông nhựa nóng hạt mịn C10 | đ/tấn | 1800000 |  |  | DDDDDDDĐ
43 | Bê tông nhựa nóng hạt trung C15 | đ/tấn | 1750000 |  |  | 43 | Bê tông nhựa nóng hạt trung C15 | đ/tấn | 1750000 |  |  | DDDDDDDĐ
44 | Bê tông nhựa nóng hạt trung C20 | đ/tấn | 1700000 |  |  | 44 | Bê tông nhựa nóng hạt trung C20 | đ/tấn | 1700000 |  |  | DDDDDDDĐ
| *Công ty TNHH TM-SX-DV Tín Thịnh (số 102H, Nguyễn Xuân Khoát, phường Tân Thành, quận Tân Phú-Tp.HCM) - Theo bảng | [5 empty] | *Công ty TNHH TM-SX-DV Tín Thịnh (số 102H, Nguyễn Xuân Khoát, phường Tân Thành, quận Tân Phú-Tp.HCM) - Theo bảng |  |  |  |  | DDDDDDDĐ
| báo giá ngày 01/7/2013 | [5 empty] | báo giá ngày 01/7/2013 |  |  |  |  | DDDDDDDĐ
45 | Nhựa đường thùng SHELL SINGAPORE 60/70 | đ/tấn |  | 16681818 |  | 45 | Nhựa đường thùng SHELL SINGAPORE 60/70 | đ/tấn |  | 16681818 |  | DDDDDDDĐ
46 | Nhựa đường xá/lỏng SHELL 60/70 | đ/tấn |  | 15009091 |  | 46 | Nhựa đường xá/lỏng SHELL 60/70 | đ/tấn |  | 15009091 |  | DDDDDDDĐ
| *Công ty TNHH Thành Giao (S34-1 Sky garden, Phú Mỹ Hưng, P.Tân Phong, Q7-Tp.HCM) - Theo bảng ngày 28/12/2012 | [5 empty] | *Công ty TNHH Thành Giao (S34-1 Sky garden, Phú Mỹ Hưng, P.Tân Phong, Q7-Tp.HCM) - Theo bảng ngày 28/12/2012 |  |  |  |  | DDDDDDDĐ
47 | Vật liệu carboncor asphalt trong xây dựng và sửa chữa kết cấu áo đường ôtô | đ/tấn |  | 3340000 |  | 47 | Vật liệu carboncor asphalt trong xây dựng và sửa chữa kết cấu áo đường ôtô | đ/tấn |  | 3340000 |  | DDDDDDDĐ
| *Công ty Xây lắp An Giang (Trạm trộn tại phường Mỹ Thạnh, Long Xuyên) : | [5 empty] | *Công ty Xây lắp An Giang (Trạm trộn tại phường Mỹ Thạnh, Long Xuyên) : |  |  |  |  | DDDDDDDĐ
48 | Bê tông tươi, mác 200 (đã bao gồm chi phí bơm) | đ/m3 |  | 1320000 |  | 48 | Bê tông tươi, mác 200 (đã bao gồm chi phí bơm) | đ/m3 |  | 1320000 |  | DDDDDDDĐ
49 | Bê tông tươi, mác 250 (đã bao gồm chi phí bơm) | đ/m3 |  | 1430000 |  | 49 | Bê tông tươi, mác 250 (đã bao gồm chi phí bơm) | đ/m3 |  | 1430000 |  | DDDDDDDĐ
50 | Bê tông tươi, mác 300 (đã bao gồm chi phí bơm) | đ/m3 |  | 1550000 |  | 50 | Bê tông tươi, mác 300 (đã bao gồm chi phí bơm) | đ/m3 |  | 1550000 |  | DDDDDDDĐ
IV | GỖ XẺ CÁC LOẠI: |  |  |  |  | IV | GỖ XẺ CÁC LOẠI: |  |  |  |  | DDDDDDDĐ
51 | Gỗ ván cốp pha (tạp vườn) | đ/m3 |  | 5000000 | 5000000 | 51 | Gỗ ván cốp pha (tạp vườn) | đ/m3 |  | 5000000 | 5000000 | DDDDDDDĐ
52 | Gỗ dầu đỏ đố | đ/m3 |  | 10909090.9091 | 10909090.9091 | 52 | Gỗ dầu đỏ đố | đ/m3 |  | 10909090.9091 | 10909090.9091 | DDDDDDDĐ
53 | Gỗ dầu đỏ ván | đ/m3 |  | 11363636.3636 | 11363636.3636 | 53 | Gỗ dầu đỏ ván | đ/m3 |  | 11363636.3636 | 11363636.3636 | DDDDDDDĐ
54 | Gỗ chò chỉ đố | đ/m3 |  | 19090909.0909 | 19090909.0909 | 54 | Gỗ chò chỉ đố | đ/m3 |  | 19090909.0909 | 19090909.0909 | DDDDDDDĐ
55 | Gỗ cà chất đố | đ/m3 |  | 20000000 | 20000000 | 55 | Gỗ cà chất đố | đ/m3 |  | 20000000 | 20000000 | DDDDDDDĐ
56 | Gỗ thao lao đố | đ/m3 |  | 20909090.9091 | 20909090.9091 | 56 | Gỗ thao lao đố | đ/m3 |  | 20909090.9091 | 20909090.9091 | DDDDDDDĐ
57 | Gỗ thao lao ván | đ/m3 |  | 22727272.7273 | 22727272.7273 | 57 | Gỗ thao lao ván | đ/m3 |  | 22727272.7273 | 22727272.7273 | DDDDDDDĐ
V | CỪ TRÀM: |  |  |  |  | V | CỪ TRÀM: |  |  |  |  | DDDDDDDĐ
58 | Cừ dài 4,7m (đầu ngọn 4,5cm) | đ/cây |  | 17000 | 17000 | 58 | Cừ dài 4,7m (đầu ngọn 4,5cm) | đ/cây |  | 17000 | 17000 | DDDDDDDĐ
59 | Cừ dài 4,7m (đầu ngọn 5,0cm) | đ/cây |  | 20000 | 20000 | 59 | Cừ dài 4,7m (đầu ngọn 5,0cm) | đ/cây |  | 20000 | 20000 | DDDDDDDĐ
VI | TRỤ, CỌC VÀ ỐNG CỐNG BÊ TÔNG LY TÂM CÁC LOẠI: |  |  |  |  | VI | TRỤ, CỌC VÀ ỐNG CỐNG BÊ TÔNG LY TÂM CÁC LOẠI: |  |  |  |  | DDDDDDDĐ
| * Công ty Cổ phần Bê tông ly tâm An Giang: giao hàng tại Công ty (bốc lên phương tiện bên mua) | [5 empty] | * Công ty Cổ phần Bê tông ly tâm An Giang: giao hàng tại Công ty (bốc lên phương tiện bên mua) |  |  |  |  | DDDDDDDĐ
60 | Trụ BTLT 14 A - PC 900 | đ/trụ | 3900000 |  |  | 60 | Trụ BTLT 14 A - PC 900 | đ/trụ | 3900000 |  |  | DDDDDDDĐ
61 | Trụ BTLT 14 A - PC 650 | đ/trụ | 3600000 |  |  | 61 | Trụ BTLT 14 A - PC 650 | đ/trụ | 3600000 |  |  | DDDDDDDĐ
62 | Trụ BTLT 12 A - PC 540 | đ/trụ | 2450000 |  |  | 62 | Trụ BTLT 12 A - PC 540 | đ/trụ | 2450000 |  |  | DDDDDDDĐ
63 | Trụ BTLT 10,5 A - PC 480 | đ/trụ | 2000000 |  |  | 63 | Trụ BTLT 10,5 A - PC 480 | đ/trụ | 2000000 |  |  | DDDDDDDĐ
64 | Trụ BTLT 10,5 A - PC 350 | đ/trụ | 1900000 |  |  | 64 | Trụ BTLT 10,5 A - PC 350 | đ/trụ | 1900000 |  |  | DDDDDDDĐ
65 | Trụ BTLT 8,5 B - PC 300 | đ/trụ | 1200000 |  |  | 65 | Trụ BTLT 8,5 B - PC 300 | đ/trụ | 1200000 |  |  | DDDDDDDĐ
66 | Trụ BTLT 8,5 A - PC 200 | đ/trụ | 1060000 |  |  | 66 | Trụ BTLT 8,5 A - PC 200 | đ/trụ | 1060000 |  |  | DDDDDDDĐ
67 | Đà cản 2,5m | đ/cái | 620000 |  |  | 67 | Đà cản 2,5m | đ/cái | 620000 |  |  | DDDDDDDĐ
68 | Đà cản 1,5m | đ/cái | 360000 |  |  | 68 | Đà cản 1,5m | đ/cái | 360000 |  |  | DDDDDDDĐ
69 | Đà cản 1,2m | đ/cái | 160000 |  |  | 69 | Đà cản 1,2m | đ/cái | 160000 |  |  | DDDDDDDĐ
70 | Móng neo (0,4 x 1,2) m | đ/cái | 180000 |  |  | 70 | Móng neo (0,4 x 1,2) m | đ/cái | 180000 |  |  | DDDDDDDĐ
71 | Móng neo (0,2 x 1,2) m | đ/cái | 160000 |  |  | 71 | Móng neo (0,2 x 1,2) m | đ/cái | 160000 |  |  | DDDDDDDĐ
72 | Móng neo (0,5 x 1,5) m | đ/cái | 280000 |  |  | 72 | Móng neo (0,5 x 1,5) m | đ/cái | 280000 |  |  | DDDDDDDĐ
73 | Cọc BTLT ƯLT PCA fi 400 | đ/m | 410000 |  |  | 73 | Cọc BTLT ƯLT PCA fi 400 | đ/m | 410000 |  |  | DDDDDDDĐ
74 | Cọc BTLT ƯLT PCA fi 350 | đ/m | 300000 |  |  | 74 | Cọc BTLT ƯLT PCA fi 350 | đ/m | 300000 |  |  | DDDDDDDĐ
75 | Cọc BTLT ƯLT PCA fi 300 | đ/m | 240000 |  |  | 75 | Cọc BTLT ƯLT PCA fi 300 | đ/m | 240000 |  |  | DDDDDDDĐ
76 | Cọc BTLT ƯLT PCA fi 250 | đ/m | 200000 |  |  | 76 | Cọc BTLT ƯLT PCA fi 250 | đ/m | 200000 |  |  | DDDDDDDĐ
77 | Ống cống BTLT ƯLT 4m fi 600 VH miệng loe | đ/m | 460000 |  |  | 77 | Ống cống BTLT ƯLT 4m fi 600 VH miệng loe | đ/m | 460000 |  |  | DDDDDDDĐ
78 | Ống cống BTLT ƯLT 4m fi 600 H10 miệng loe | đ/m | 490000 |  |  | 78 | Ống cống BTLT ƯLT 4m fi 600 H10 miệng loe | đ/m | 490000 |  |  | DDDDDDDĐ
79 | Ống cống BTLT ƯLT 4m fi 600 H30 miệng loe | đ/m | 520000 |  |  | 79 | Ống cống BTLT ƯLT 4m fi 600 H30 miệng loe | đ/m | 520000 |  |  | DDDDDDDĐ
80 | Ống cống BTLT ƯLT 4m fi 400 VH miệng loe | đ/m | 340000 |  |  | 80 | Ống cống BTLT ƯLT 4m fi 400 VH miệng loe | đ/m | 340000 |  |  | DDDDDDDĐ
81 | Ống cống BTLT ƯLT 4m fi 400 H10 miệng loe | đ/m | 360000 |  |  | 81 | Ống cống BTLT ƯLT 4m fi 400 H10 miệng loe | đ/m | 360000 |  |  | DDDDDDDĐ
82 | Ống cống BTLT ƯLT 4m fi 400 H30 miệng loe | đ/m | 390000 |  |  | 82 | Ống cống BTLT ƯLT 4m fi 400 H30 miệng loe | đ/m | 390000 |  |  | DDDDDDDĐ
83 | Ống cống BTLT ƯLT 4m fi 300 VH miệng loe | đ/m | 220000 |  |  | 83 | Ống cống BTLT ƯLT 4m fi 300 VH miệng loe | đ/m | 220000 |  |  | DDDDDDDĐ
84 | Ống cống BTLT ƯLT 4m fi 300 H10 miệng loe | đ/m | 250000 |  |  | 84 | Ống cống BTLT ƯLT 4m fi 300 H10 miệng loe | đ/m | 250000 |  |  | DDDDDDDĐ
85 | Ống cống BTLT ƯLT 4m fi 300 H30 miệng loe | đ/m | 290000 |  |  | 85 | Ống cống BTLT ƯLT 4m fi 300 H30 miệng loe | đ/m | 290000 |  |  | DDDDDDDĐ
| * Công ty Cổ phần Địa ốc An Giang sản xuất (giao hàng tại Nhà máy cấu kiện bê tông An Giang, xã Vĩnh Thạnh Trung, huyện Châu Phú) | [5 empty] | * Công ty Cổ phần Địa ốc An Giang sản xuất (giao hàng tại Nhà máy cấu kiện bê tông An Giang, xã Vĩnh Thạnh Trung, huyện Châu Phú) |  |  |  |  | DDDDDDDĐ
| - Cống bê tông ly tâm sản xuất theo tiêu chuẩn 22TCN 272 -05 | [5 empty] | - Cống bê tông ly tâm sản xuất theo tiêu chuẩn 22TCN 272 -05 |  |  |  |  | DDDDDDDĐ
| Cống fi 400mm, D = 50mm, M = 28Mpa | [5 empty] | Cống fi 400mm, D = 50mm, M = 28Mpa |  |  |  |  | DDDDDDDĐ
86 | Hoạt tải 3 x 10-3 Mpa (cống dọc đường), cấp tải thấp | đ/m | 278300 |  |  | 86 | Hoạt tải 3 x 10-3 Mpa (cống dọc đường), cấp tải thấp | đ/m | 278300 |  |  | DDDDDDDĐ
87 | Hoạt tải 65% HL93 (cống qua đường > H10), cấp tải tiêu chuẩn | đ/m | 290400 |  |  | 87 | Hoạt tải 65% HL93 (cống qua đường > H10), cấp tải tiêu chuẩn | đ/m | 290400 |  |  | DDDDDDDĐ
88 | Hoạt tải 100% HL93 (cống qua đường > H30), cấp tải cao | đ/m | 302500 |  |  | 88 | Hoạt tải 100% HL93 (cống qua đường > H30), cấp tải cao | đ/m | 302500 |  |  | DDDDDDDĐ
| Cống fi 600mm, D = 63mm, M = 28Mpa | [5 empty] | Cống fi 600mm, D = 63mm, M = 28Mpa |  |  |  |  | DDDDDDDĐ
89 | Hoạt tải 3 x 10-3 Mpa (cống dọc đường), cấp tải thấp | đ/m | 430500 |  |  | 89 | Hoạt tải 3 x 10-3 Mpa (cống dọc đường), cấp tải thấp | đ/m | 430500 |  |  | DDDDDDDĐ
90 | Hoạt tải 65% HL93 (cống qua đường > H10), cấp tải tiêu chuẩn | đ/m | 472500 |  |  | 90 | Hoạt tải 65% HL93 (cống qua đường > H10), cấp tải tiêu chuẩn | đ/m | 472500 |  |  | DDDDDDDĐ
91 | Hoạt tải 100% HL93 (cống qua đường > H30), cấp tải cao | đ/m | 504000 |  |  | 91 | Hoạt tải 100% HL93 (cống qua đường > H30), cấp tải cao | đ/m | 504000 |  |  | DDDDDDDĐ
| Cống fi 800mm, D = 80mm, M = 28Mpa | [5 empty] | Cống fi 800mm, D = 80mm, M = 28Mpa |  |  |  |  | DDDDDDDĐ
92 | Hoạt tải 3 x 10-3 Mpa (cống dọc đường), cấp tải thấp | đ/m | 688800 |  |  | 92 | Hoạt tải 3 x 10-3 Mpa (cống dọc đường), cấp tải thấp | đ/m | 688800 |  |  | DDDDDDDĐ
93 | Hoạt tải 65% HL93 (cống qua đường > H10), cấp tải tiêu chuẩn | đ/m | 760200 |  |  | 93 | Hoạt tải 65% HL93 (cống qua đường > H10), cấp tải tiêu chuẩn | đ/m | 760200 |  |  | DDDDDDDĐ
94 | Hoạt tải 100% HL93 (cống qua đường > H30), cấp tải cao | đ/m | 854700 |  |  | 94 | Hoạt tải 100% HL93 (cống qua đường > H30), cấp tải cao | đ/m | 854700 |  |  | DDDDDDDĐ
| Cống fi 1000mm, D = 100mm | [5 empty] | Cống fi 1000mm, D = 100mm |  |  |  |  | DDDDDDDĐ
95 | Hoạt tải 3 x 10-3 Mpa (cống dọc đường), cấp tải thấp | đ/m | 1092000 |  |  | 95 | Hoạt tải 3 x 10-3 Mpa (cống dọc đường), cấp tải thấp | đ/m | 1092000 |  |  | DDDDDDDĐ
96 | Hoạt tải 65% HL93 (cống qua đường > H10), cấp tải tiêu chuẩn | đ/m | 1201200 |  |  | 96 | Hoạt tải 65% HL93 (cống qua đường > H10), cấp tải tiêu chuẩn | đ/m | 1201200 |  |  | DDDDDDDĐ
97 | Hoạt tải 100% HL93 (cống qua đường > H30), cấp tải cao | đ/m | 1356600 |  |  | 97 | Hoạt tải 100% HL93 (cống qua đường > H30), cấp tải cao | đ/m | 1356600 |  |  | DDDDDDDĐ
| Cống fi 1200mm, D = 120mm | [5 empty] | Cống fi 1200mm, D = 120mm |  |  |  |  | DDDDDDDĐ
98 | Hoạt tải 3 x 10-3 Mpa (cống dọc đường), cấp tải thấp | đ/m | 2103400 |  |  | 98 | Hoạt tải 3 x 10-3 Mpa (cống dọc đường), cấp tải thấp | đ/m | 2103400 |  |  | DDDDDDDĐ
99 | Hoạt tải 65% HL93 (cống qua đường > H10), cấp tải tiêu chuẩn | đ/m | 2189200 |  |  | 99 | Hoạt tải 65% HL93 (cống qua đường > H10), cấp tải tiêu chuẩn | đ/m | 2189200 |  |  | DDDDDDDĐ
100 | Hoạt tải 100% HL93 (cống qua đường > H30), cấp tải cao | đ/m | 2321800 |  |  | 100 | Hoạt tải 100% HL93 (cống qua đường > H30), cấp tải cao | đ/m | 2321800 |  |  | DDDDDDDĐ
| Cống fi 1500mm, D = 150mm | [5 empty] | Cống fi 1500mm, D = 150mm |  |  |  |  | DDDDDDDĐ
101 | Hoạt tải 3 x 10-3 Mpa (cống dọc đường), cấp tải thấp | đ/m | 2587200 |  |  | 101 | Hoạt tải 3 x 10-3 Mpa (cống dọc đường), cấp tải thấp | đ/m | 2587200 |  |  | DDDDDDDĐ
102 | Hoạt tải 65% HL93 (cống qua đường > H10), cấp tải tiêu chuẩn | đ/m | 2752800 |  |  | 102 | Hoạt tải 65% HL93 (cống qua đường > H10), cấp tải tiêu chuẩn | đ/m | 2752800 |  |  | DDDDDDDĐ
103 | Hoạt tải 100% HL93 (cống qua đường > H30), cấp tải cao | đ/m | 2985600 |  |  | 103 | Hoạt tải 100% HL93 (cống qua đường > H30), cấp tải cao | đ/m | 2985600 |  |  | DDDDDDDĐ
| Gối cống các loại M200 : | [5 empty] | Gối cống các loại M200 : |  |  |  |  | DDDDDDDĐ
104 | Gối cống fi 400 | đ/cái | 140000 |  |  | 104 | Gối cống fi 400 | đ/cái | 140000 |  |  | DDDDDDDĐ
105 | Gối cống fi 600 | đ/cái | 203000 |  |  | 105 | Gối cống fi 600 | đ/cái | 203000 |  |  | DDDDDDDĐ
106 | Gối cống fi 800 | đ/cái | 250000 |  |  | 106 | Gối cống fi 800 | đ/cái | 250000 |  |  | DDDDDDDĐ
107 | Gối cống fi 1000 | đ/cái | 310000 |  |  | 107 | Gối cống fi 1000 | đ/cái | 310000 |  |  | DDDDDDDĐ
| Gioăng (jiont) cao su các loại: | [5 empty] | Gioăng (jiont) cao su các loại: |  |  |  |  | DDDDDDDĐ
108 | Cống fi 300 | đ/sợi | 33500 |  |  | 108 | Cống fi 300 | đ/sợi | 33500 |  |  | DDDDDDDĐ
109 | Cống fi 400 | đ/sợi | 37800 |  |  | 109 | Cống fi 400 | đ/sợi | 37800 |  |  | DDDDDDDĐ
110 | Cống fi 500 | đ/sợi | 47500 |  |  | 110 | Cống fi 500 | đ/sợi | 47500 |  |  | DDDDDDDĐ
111 | Cống fi 600 | đ/sợi | 58400 |  |  | 111 | Cống fi 600 | đ/sợi | 58400 |  |  | DDDDDDDĐ
112 | Cống fi 800 | đ/sợi | 68200 |  |  | 112 | Cống fi 800 | đ/sợi | 68200 |  |  | DDDDDDDĐ
113 | Cống fi 1000 | đ/sợi | 79100 |  |  | 113 | Cống fi 1000 | đ/sợi | 79100 |  |  | DDDDDDDĐ
114 | Cống fi 1500 | đ/sợi | 94400 |  |  | 114 | Cống fi 1500 | đ/sợi | 94400 |  |  | DDDDDDDĐ
115 | Cống fi 1800 | đ/sợi | 107000 |  |  | 115 | Cống fi 1800 | đ/sợi | 107000 |  |  | DDDDDDDĐ
116 | Cống fi 2000 | đ/sợi | 118000 |  |  | 116 | Cống fi 2000 | đ/sợi | 118000 |  |  | DDDDDDDĐ
| - Cọc bê tông dự ứng lực sản xuất theo tiêu chuẩn 22TCN272-05 và TCXD 205:1998, cường độ thép 17.250kg/cm2: | [5 empty] | - Cọc bê tông dự ứng lực sản xuất theo tiêu chuẩn 22TCN272-05 và TCXD 205:1998, cường độ thép 17.250kg/cm2: |  |  |  |  | DDDDDDDĐ
117 | Cọc bê tông DƯL 100 x 100, M400 | đ/m | 44100 |  |  | 117 | Cọc bê tông DƯL 100 x 100, M400 | đ/m | 44100 |  |  | DDDDDDDĐ
118 | Cọc bê tông DƯL 120 x 120, M400 | đ/m | 61900 |  |  | 118 | Cọc bê tông DƯL 120 x 120, M400 | đ/m | 61900 |  |  | DDDDDDDĐ
119 | Cọc bê tông DƯL 150 x 150, M400 | đ/m | 85100 |  |  | 119 | Cọc bê tông DƯL 150 x 150, M400 | đ/m | 85100 |  |  | DDDDDDDĐ
| * Cọc bê tông dự ứng lực tiết diện vuông (Cty TNHH Thái Sơn sản xuất; địa chỉ liên hệ: lô 5, KCN Phú Hòa-TT Phú Hòa huyện Thoại Sơn; Nơi sản xuất xã Mỹ Khánh, TP.Long Xuyên) - Theo báo giá ngày 27/9/2012. | [5 empty] | * Cọc bê tông dự ứng lực tiết diện vuông (Cty TNHH Thái Sơn sản xuất; địa chỉ liên hệ: lô 5, KCN Phú Hòa-TT Phú Hòa huyện Thoại Sơn; Nơi sản xuất xã Mỹ Khánh, TP.Long Xuyên) - Theo báo giá ngày 27/9/2012. |  |  |  |  | DDDDDDDĐ
120 | Cọc bê tông DƯL, tiết diện 100 x 100, mác 400 | đ/m | 43900 | 43900 | 43900 | 120 | Cọc bê tông DƯL, tiết diện 100 x 100, mác 400 | đ/m | 43900 | 43900 | 43900 | DDDDDDDĐ
121 | Cọc bê tông DƯL, tiết diện 120 x 120, mác 400 | đ/m | 60900 | 60900 | 60900 | 121 | Cọc bê tông DƯL, tiết diện 120 x 120, mác 400 | đ/m | 60900 | 60900 | 60900 | DDDDDDDĐ
122 | Cọc bê tông DƯL, tiết diện 150 x 150, mác 400 | đ/m | 84900 | 84900 | 84900 | 122 | Cọc bê tông DƯL, tiết diện 150 x 150, mác 400 | đ/m | 84900 | 84900 | 84900 | DDDDDDDĐ
123 | Cọc bê tông DƯL, tiết diện 200 x 200, mác 400 | đ/m | 260000 | 260000 | 260000 | 123 | Cọc bê tông DƯL, tiết diện 200 x 200, mác 400 | đ/m | 260000 | 260000 | 260000 | DDDDDDDĐ
| * Cọc bê tông ly tâm (Công ty TNHH Lê Giang sản xuất; địa chỉ liên hệ: Số 613C/31 Hàm Nghi, phường Bình Khánh, TP.Long Xuyên) : Theo bảng báo giá ngày 05/3/2013 | [5 empty] | * Cọc bê tông ly tâm (Công ty TNHH Lê Giang sản xuất; địa chỉ liên hệ: Số 613C/31 Hàm Nghi, phường Bình Khánh, TP.Long Xuyên) : Theo bảng báo giá ngày 05/3/2013 |  |  |  |  | DDDDDDDĐ
124 | Cọc bê tông ly tâm fi 100, BT mác 250, dài từ 2m đến 4m | đ/m | 45000 | 45000 |  | 124 | Cọc bê tông ly tâm fi 100, BT mác 250, dài từ 2m đến 4m | đ/m | 45000 | 45000 |  | DDDDDDDĐ
125 | Cọc bê tông ly tâm fi 150, BT mác 250, dài từ 3m đến 4m | đ/m | 65000 | 65000 |  | 125 | Cọc bê tông ly tâm fi 150, BT mác 250, dài từ 3m đến 4m | đ/m | 65000 | 65000 |  | DDDDDDDĐ
| *Công ty TNHH Trường Thắng (Nhà máy quay cống Bình Hòa, huyện Châu Thành) : Theo bảng báo giá ngày 04/10/2012 | [5 empty] | *Công ty TNHH Trường Thắng (Nhà máy quay cống Bình Hòa, huyện Châu Thành) : Theo bảng báo giá ngày 04/10/2012 |  |  |  |  | DDDDDDDĐ
126 | Cống BTLT D400 cấp tải thấp | đ/md | 350000 |  |  | 126 | Cống BTLT D400 cấp tải thấp | đ/md | 350000 |  |  | DDDDDDDĐ
127 | Cống BTLT D400 cấp tải tiêu chuẩn | đ/md | 370000 |  |  | 127 | Cống BTLT D400 cấp tải tiêu chuẩn | đ/md | 370000 |  |  | DDDDDDDĐ
128 | Cống BTLT D400 cấp tải cao | đ/md | 400000 |  |  | 128 | Cống BTLT D400 cấp tải cao | đ/md | 400000 |  |  | DDDDDDDĐ
129 | Cống BTLT D600 cấp tải thấp | đ/md | 480000 |  |  | 129 | Cống BTLT D600 cấp tải thấp | đ/md | 480000 |  |  | DDDDDDDĐ
130 | Cống BTLT D600 cấp tải tiêu chuẩn | đ/md | 520000 |  |  | 130 | Cống BTLT D600 cấp tải tiêu chuẩn | đ/md | 520000 |  |  | DDDDDDDĐ
131 | Cống BTLT D600 cấp tải cao | đ/md | 560000 |  |  | 131 | Cống BTLT D600 cấp tải cao | đ/md | 560000 |  |  | DDDDDDDĐ
132 | Cống BTLT D800 cấp tải thấp | đ/md | 770000 |  |  | 132 | Cống BTLT D800 cấp tải thấp | đ/md | 770000 |  |  | DDDDDDDĐ
133 | Cống BTLT D800 cấp tải tiêu chuẩn | đ/md | 870000 |  |  | 133 | Cống BTLT D800 cấp tải tiêu chuẩn | đ/md | 870000 |  |  | DDDDDDDĐ
134 | Cống BTLT D800 cấp tải cao | đ/md | 970000 |  |  | 134 | Cống BTLT D800 cấp tải cao | đ/md | 970000 |  |  | DDDDDDDĐ
135 | Cống BTLT D1000 cấp tải thấp | đ/md | 1200000 |  |  | 135 | Cống BTLT D1000 cấp tải thấp | đ/md | 1200000 |  |  | DDDDDDDĐ
136 | Cống BTLT D1000 cấp tải tiêu chuẩn | đ/md | 1400000 |  |  | 136 | Cống BTLT D1000 cấp tải tiêu chuẩn | đ/md | 1400000 |  |  | DDDDDDDĐ
137 | Cống BTLT D1000 cấp tải cao | đ/md | 1600000 |  |  | 137 | Cống BTLT D1000 cấp tải cao | đ/md | 1600000 |  |  | DDDDDDDĐ
138 | Cống BTLT D1200 cấp tải thấp | đ/md | 2300000 |  |  | 138 | Cống BTLT D1200 cấp tải thấp | đ/md | 2300000 |  |  | DDDDDDDĐ
139 | Cống BTLT D1200 cấp tải tiêu chuẩn | đ/md | 2500000 |  |  | 139 | Cống BTLT D1200 cấp tải tiêu chuẩn | đ/md | 2500000 |  |  | DDDDDDDĐ
140 | Cống BTLT D1200 cấp tải cao | đ/md | 2700000 |  |  | 140 | Cống BTLT D1200 cấp tải cao | đ/md | 2700000 |  |  | DDDDDDDĐ
141 | Cống BTLT D1500 cấp tải thấp | đ/md | 2800000 |  |  | 141 | Cống BTLT D1500 cấp tải thấp | đ/md | 2800000 |  |  | DDDDDDDĐ
142 | Cống BTLT D1500 cấp tải tiêu chuẩn | đ/md | 3000000 |  |  | 142 | Cống BTLT D1500 cấp tải tiêu chuẩn | đ/md | 3000000 |  |  | DDDDDDDĐ
143 | Cống BTLT D1500 cấp tải cao | đ/md | 3200000 |  |  | 143 | Cống BTLT D1500 cấp tải cao | đ/md | 3200000 |  |  | DDDDDDDĐ
VII | DẦM BÊ TÔNG CỐT THÉP : (bán tại Công ty Cổ phần Bê tông 6, huyện Dĩ An, tỉnh Bình Dương) |  |  |  |  | VII | DẦM BÊ TÔNG CỐT THÉP : (bán tại Công ty Cổ phần Bê tông 6, huyện Dĩ An, tỉnh Bình Dương) |  |  |  |  | DDDDDDDĐ
144 | Dầm BTCT DƯL I.33m | đ/dầm | 109090909.0909 |  |  | 144 | Dầm BTCT DƯL I.33m | đ/dầm | 109090909.0909 |  |  | DDDDDDDĐ
145 | Dầm BTCT DƯL I.24,54m | đ/dầm | 60909090.9091 |  |  | 145 | Dầm BTCT DƯL I.24,54m | đ/dầm | 60909090.9091 |  |  | DDDDDDDĐ
146 | Dầm BTCT DƯL T.18,60m cải tiến | đ/dầm | 30909090.9091 |  |  | 146 | Dầm BTCT DƯL T.18,60m cải tiến | đ/dầm | 30909090.9091 |  |  | DDDDDDDĐ
147 | Dầm BTCT DƯL T.12,50m cải tiến | đ/dầm | 15909090.9091 |  |  | 147 | Dầm BTCT DƯL T.12,50m cải tiến | đ/dầm | 15909090.9091 |  |  | DDDDDDDĐ
148 | Gối cao su cốt bản thép kê dầm 600x300x65 (I.33m) | đ/gối | 1159090.9091 |  |  | 148 | Gối cao su cốt bản thép kê dầm 600x300x65 (I.33m) | đ/gối | 1159090.9091 |  |  | DDDDDDDĐ
149 | Gối cao su cốt bản thép kê dầm 560x203x50 (I.24,54m) | đ/gối | 572727.2727 |  |  | 149 | Gối cao su cốt bản thép kê dầm 560x203x50 (I.24,54m) | đ/gối | 572727.2727 |  |  | DDDDDDDĐ
150 | Gối cao su cốt bản thép kê dầm 300x150x50 (hộp 20m) | đ/gối | 259090.9091 |  |  | 150 | Gối cao su cốt bản thép kê dầm 300x150x50 (hộp 20m) | đ/gối | 259090.9091 |  |  | DDDDDDDĐ
151 | Gối cao su cốt bản thép kê dầm 350x150x25(T18,6m & T12,5m) | đ/gối | 159090.9091 |  |  | 151 | Gối cao su cốt bản thép kê dầm 350x150x25(T18,6m & T12,5m) | đ/gối | 159090.9091 |  |  | DDDDDDDĐ
152 | Gối cao su cốt bản thép kê dầm 200x150x25 (dầm nông thôn) | đ/gối | 90909.0909 |  |  | 152 | Gối cao su cốt bản thép kê dầm 200x150x25 (dầm nông thôn) | đ/gối | 90909.0909 |  |  | DDDDDDDĐ
153 | Gối cao su cốt bản thép kê dầm 350x150x50 | đ/gối | 259090.9091 |  |  | 153 | Gối cao su cốt bản thép kê dầm 350x150x50 | đ/gối | 259090.9091 |  |  | DDDDDDDĐ
154 | Gối cao su cốt bản thép kê dầm 400x300x50 | đ/gối | 618181.8182 |  |  | 154 | Gối cao su cốt bản thép kê dầm 400x300x50 | đ/gối | 618181.8182 |  |  | DDDDDDDĐ
155 | Khe co giãn cốt bản thép 1000x260x50 | đ/m | 1050000 |  |  | 155 | Khe co giãn cốt bản thép 1000x260x50 | đ/m | 1050000 |  |  | DDDDDDDĐ
VIII | XI MĂNG CÁC LOẠI : |  |  |  |  | VIII | XI MĂNG CÁC LOẠI : |  |  |  |  | DDDDDDDĐ
| * Xi măng An Giang : (giao tại Nhà máy xi măng An Giang) | [5 empty] | * Xi măng An Giang : (giao tại Nhà máy xi măng An Giang) |  |  |  |  | DDDDDDDĐ
156 | Xi măng ACIFA PCB 30 (bao 50kg) | đ/bao | 64545.4545 |  |  | 156 | Xi măng ACIFA PCB 30 (bao 50kg) | đ/bao | 64545.4545 |  |  | DDDDDDDĐ
157 | Xi măng ACIFA PCB 40 (bao 50kg) | đ/bao | 67272.7273 |  |  | 157 | Xi măng ACIFA PCB 40 (bao 50kg) | đ/bao | 67272.7273 |  |  | DDDDDDDĐ
| * Xi măng các loại : | [5 empty] | * Xi măng các loại : |  |  |  |  | DDDDDDDĐ
158 | Xi măng FICO PCB 40 (Cty CP Xi măng FICO Tây Ninh) bao 50kg | đ/bao |  | 76363.6364 |  | 158 | Xi măng FICO PCB 40 (Cty CP Xi măng FICO Tây Ninh) bao 50kg | đ/bao |  | 76363.6364 |  | DDDDDDDĐ
159 | Xi măng Hạ Long PCB 40 (bao 50kg) | đ/bao | 75454.5455 |  |  | 159 | Xi măng Hạ Long PCB 40 (bao 50kg) | đ/bao | 75454.5455 |  |  | DDDDDDDĐ
160 | Xi măng Tây Đô (tại Cần Thơ) PCB30 (bao 50kg) | đ/bao | 65545.4545 |  |  | 160 | Xi măng Tây Đô (tại Cần Thơ) PCB30 (bao 50kg) | đ/bao | 65545.4545 |  |  | DDDDDDDĐ
161 | Xi măng Tây Đô (tại Cần Thơ) PCB40 (bao 50kg) | đ/bao | 72272.7273 |  |  | 161 | Xi măng Tây Đô (tại Cần Thơ) PCB40 (bao 50kg) | đ/bao | 72272.7273 |  |  | DDDDDDDĐ
162 | Xi măng trắng (1 bao = 40kg) | đ/bao |  | 154545.4545 |  | 162 | Xi măng trắng (1 bao = 40kg) | đ/bao |  | 154545.4545 |  | DDDDDDDĐ
163 | Xi măng Holcim PCB 40 (bao 50kg) | đ/bao |  | 80000 |  | 163 | Xi măng Holcim PCB 40 (bao 50kg) | đ/bao |  | 80000 |  | DDDDDDDĐ
164 | Xi măng Thăng Long PCB40 (bao 50kg) | đ/bao |  | 69090.9091 | 69090.9091 | 164 | Xi măng Thăng Long PCB40 (bao 50kg) | đ/bao |  | 69090.9091 | 69090.9091 | DDDDDDDĐ
165 | Xi măng Vicem Hà Tiên PCB 40 (bao 50kg) | đ/bao |  | 72727 |  | 165 | Xi măng Vicem Hà Tiên PCB 40 (bao 50kg) | đ/bao |  | 72727 |  | DDDDDDDĐ
166 | Xi măng Vicem Hà Tiên chịu mặn/phèn (bao 50kg) | đ/bao | 76363.6364 |  |  | 166 | Xi măng Vicem Hà Tiên chịu mặn/phèn (bao 50kg) | đ/bao | 76363.6364 |  |  | DDDDDDDĐ
167 | Xi măng đa dụng Vicem Hà Tiên (bao 50kg) | đ/bao | 66363.6364 |  |  | 167 | Xi măng đa dụng Vicem Hà Tiên (bao 50kg) | đ/bao | 66363.6364 |  |  | DDDDDDDĐ
168 | Xi măng xây tô Vicem Hà Tiên (bao 50kg) | đ/bao | 63636.3636 |  |  | 168 | Xi măng xây tô Vicem Hà Tiên (bao 50kg) | đ/bao | 63636.3636 |  |  | DDDDDDDĐ
IX | THÉP CÁC LOẠI : |  |  |  |  | IX | THÉP CÁC LOẠI : |  |  |  |  | DDDDDDDĐ
| * Công ty Thép Miền Nam: giao hàng tại các kho trung chuyển ( Cửa hàng 195 tại Vịnh Tre và cửa hàng Bình Đức Anh gần cầu Trà Ôn) hoặc công ty sản xuất trực thuộc | [5 empty] | * Công ty Thép Miền Nam: giao hàng tại các kho trung chuyển ( Cửa hàng 195 tại Vịnh Tre và cửa hàng Bình Đức Anh gần cầu Trà Ôn) hoặc công ty sản xuất trực thuộc |  |  |  |  | DDDDDDDĐ
169 | Thép cuộn 6mm CT2 | đ/kg |  | 16550 |  | 169 | Thép cuộn 6mm CT2 | đ/kg |  | 16550 |  | DDDDDDDĐ
170 | Thép cuộn 8mm CT2 | đ/kg |  | 16500 |  | 170 | Thép cuộn 8mm CT2 | đ/kg |  | 16500 |  | DDDDDDDĐ
171 | Thép cuộn 5,5mm CT3 | đ/kg |  | 16510 |  | 171 | Thép cuộn 5,5mm CT3 | đ/kg |  | 16510 |  | DDDDDDDĐ
172 | Thép cuộn 6mm CT3 | đ/kg |  | 16510 |  | 172 | Thép cuộn 6mm CT3 | đ/kg |  | 16510 |  | DDDDDDDĐ
173 | Thép cuộn 7 - 8mm CT3 | đ/kg |  | 16460 |  | 173 | Thép cuộn 7 - 8mm CT3 | đ/kg |  | 16460 |  | DDDDDDDĐ
174 | Thép cuộn 10 - 20mm CT3 | đ/kg |  | 16750 |  | 174 | Thép cuộn 10 - 20mm CT3 | đ/kg |  | 16750 |  | DDDDDDDĐ
175 | Thép thanh vằn D10 SD295 CT5 | đ/kg |  | 16610 |  | 175 | Thép thanh vằn D10 SD295 CT5 | đ/kg |  | 16610 |  | DDDDDDDĐ
176 | Thép thanh vằn D12-32 SD295 CT5 | đ/kg |  | 16460 |  | 176 | Thép thanh vằn D12-32 SD295 CT5 | đ/kg |  | 16460 |  | DDDDDDDĐ
177 | Thép thanh vằn D36 SD295 CT5 | đ/kg |  | 16760 |  | 177 | Thép thanh vằn D36 SD295 CT5 | đ/kg |  | 16760 |  | DDDDDDDĐ
178 | Thép thanh vằn D10 SD390 | đ/kg |  | 16610 |  | 178 | Thép thanh vằn D10 SD390 | đ/kg |  | 16610 |  | DDDDDDDĐ
179 | Thép thanh vằn D12-32 SD390 | đ/kg |  | 16460 |  | 179 | Thép thanh vằn D12-32 SD390 | đ/kg |  | 16460 |  | DDDDDDDĐ
180 | Thép thanh vằn D36-43 SD390 | đ/kg |  | 16760 |  | 180 | Thép thanh vằn D36-43 SD390 | đ/kg |  | 16760 |  | DDDDDDDĐ
181 | Thép thanh vằn D10 SD490 | đ/kg |  | 16810 |  | 181 | Thép thanh vằn D10 SD490 | đ/kg |  | 16810 |  | DDDDDDDĐ
182 | Thép thanh vằn D12 - D32 SD490 | đ/kg |  | 16660 |  | 182 | Thép thanh vằn D12 - D32 SD490 | đ/kg |  | 16660 |  | DDDDDDDĐ
183 | Thép thanh vằn D10 - Gr60-VKH | đ/kg |  | 16960 |  | 183 | Thép thanh vằn D10 - Gr60-VKH | đ/kg |  | 16960 |  | DDDDDDDĐ
184 | Thép thanh vằn D12 - D32 Gr60-VKH | đ/kg |  | 16810 |  | 184 | Thép thanh vằn D12 - D32 Gr60-VKH | đ/kg |  | 16810 |  | DDDDDDDĐ
185 | Thép tròn trơn D10 - D25 CT3 | đ/kg |  | 16810 |  | 185 | Thép tròn trơn D10 - D25 CT3 | đ/kg |  | 16810 |  | DDDDDDDĐ
| * Công ty TNHH Thương mại thép Pomina, giao hàng trên phương tiện bên mua tại Nhà máy, đường 27, KCN Sóng Thần II, | [5 empty] | * Công ty TNHH Thương mại thép Pomina, giao hàng trên phương tiện bên mua tại Nhà máy, đường 27, KCN Sóng Thần II, |  |  |  |  | DDDDDDDĐ
| huyện Dĩ An, tỉnh Bình Dương | [5 empty] | huyện Dĩ An, tỉnh Bình Dương |  |  |  |  | DDDDDDDĐ
186 | Thép cuộn fi 6mm SWRM 20 | đ/kg | 15250 |  |  | 186 | Thép cuộn fi 6mm SWRM 20 | đ/kg | 15250 |  |  | DDDDDDDĐ
187 | Thép cuộn fi 8mm SWRM 20 | đ/kg | 15250 |  |  | 187 | Thép cuộn fi 8mm SWRM 20 | đ/kg | 15250 |  |  | DDDDDDDĐ
188 | Thép cuộn fi 10mm SWRM 20 | đ/kg | 15490 |  |  | 188 | Thép cuộn fi 10mm SWRM 20 | đ/kg | 15490 |  |  | DDDDDDDĐ
189 | Thép cây vằn fi 10 SD390 | đ/kg | 15500 |  |  | 189 | Thép cây vằn fi 10 SD390 | đ/kg | 15500 |  |  | DDDDDDDĐ
190 | Thép cây vằn fi 12-32 SD390 | đ/kg | 15350 |  |  | 190 | Thép cây vằn fi 12-32 SD390 | đ/kg | 15350 |  |  | DDDDDDDĐ
191 | Thép cây vằn fi 36-40 SD390 | đ/kg | 15650 |  |  | 191 | Thép cây vằn fi 36-40 SD390 | đ/kg | 15650 |  |  | DDDDDDDĐ
192 | Thép cây vằn fi 10 Grade 60 | đ/kg | 15700 |  |  | 192 | Thép cây vằn fi 10 Grade 60 | đ/kg | 15700 |  |  | DDDDDDDĐ
193 | Thép cây vằn fi 12-32 Grade 60 | đ/kg | 15550 |  |  | 193 | Thép cây vằn fi 12-32 Grade 60 | đ/kg | 15550 |  |  | DDDDDDDĐ
194 | Thép cây vằn fi 36-40 Grade 60 | đ/kg | 15850 |  |  | 194 | Thép cây vằn fi 36-40 Grade 60 | đ/kg | 15850 |  |  | DDDDDDDĐ
195 | Thép cây vằn fi 10 SD490 | đ/kg | 15850 |  |  | 195 | Thép cây vằn fi 10 SD490 | đ/kg | 15850 |  |  | DDDDDDDĐ
196 | Thép cây vằn fi 12-32 SD490 | đ/kg | 15770 |  |  | 196 | Thép cây vằn fi 12-32 SD490 | đ/kg | 15770 |  |  | DDDDDDDĐ
197 | Thép cây vằn fi 36-40 SD490 | đ/kg | 16000 |  |  | 197 | Thép cây vằn fi 36-40 SD490 | đ/kg | 16000 |  |  | DDDDDDDĐ
198 | Thép cây vằn fi 10 BS460B | đ/kg | 15850 |  |  | 198 | Thép cây vằn fi 10 BS460B | đ/kg | 15850 |  |  | DDDDDDDĐ
199 | Thép cây vằn fi 12-32 BS460B | đ/kg | 15700 |  |  | 199 | Thép cây vằn fi 12-32 BS460B | đ/kg | 15700 |  |  | DDDDDDDĐ
200 | Thép cây vằn fi 36-40 BS460B | đ/kg | 16000 |  |  | 200 | Thép cây vằn fi 36-40 BS460B | đ/kg | 16000 |  |  | DDDDDDDĐ
| * Công ty Thép Tây Đô: giao hàng trên phương tiện bên mua tại Nhà máy, khu công nghiệp Trà Nóc, TP. Cần Thơ | [5 empty] | * Công ty Thép Tây Đô: giao hàng trên phương tiện bên mua tại Nhà máy, khu công nghiệp Trà Nóc, TP. Cần Thơ |  |  |  |  | DDDDDDDĐ
201 | Thép cuộn fi 6 CT3 | đ/kg | 14950 |  |  | 201 | Thép cuộn fi 6 CT3 | đ/kg | 14950 |  |  | DDDDDDDĐ
202 | Thép cuộn fi 8 CT3 | đ/kg | 14900 |  |  | 202 | Thép cuộn fi 8 CT3 | đ/kg | 14900 |  |  | DDDDDDDĐ
203 | Thép cuộn fi 10 CT3 | đ/kg | 14900 |  |  | 203 | Thép cuộn fi 10 CT3 | đ/kg | 14900 |  |  | DDDDDDDĐ
204 | Thép thanh vằn fi 10 SD295A-CB300 | đ/kg | 15150 |  |  | 204 | Thép thanh vằn fi 10 SD295A-CB300 | đ/kg | 15150 |  |  | DDDDDDDĐ
205 | Thép thanh vằn fi 12 - 25 SD295A-CB300 | đ/kg | 15000 |  |  | 205 | Thép thanh vằn fi 12 - 25 SD295A-CB300 | đ/kg | 15000 |  |  | DDDDDDDĐ
| * Xí nghiệp Cơ khí Long Xuyên: | [5 empty] | * Xí nghiệp Cơ khí Long Xuyên: |  |  |  |  | DDDDDDDĐ
| - Thép tấm các loại: | [5 empty] | - Thép tấm các loại: |  |  |  |  | DDDDDDDĐ
206 | 3 ly x 1,5m x 6m (SS400 - Trung Quốc) | đ/kg |  | 13181.8182 |  | 206 | 3 ly x 1,5m x 6m (SS400 - Trung Quốc) | đ/kg |  | 13181.8182 |  | DDDDDDDĐ
207 | 4 ly x 1,5m x 6m (SS400 - Trung Quốc) | đ/kg |  | 12727.2727 |  | 207 | 4 ly x 1,5m x 6m (SS400 - Trung Quốc) | đ/kg |  | 12727.2727 |  | DDDDDDDĐ
208 | 5 ly x 1,5m x 6m (SS400 - Trung Quốc) | đ/kg |  | 12727.2727 |  | 208 | 5 ly x 1,5m x 6m (SS400 - Trung Quốc) | đ/kg |  | 12727.2727 |  | DDDDDDDĐ
209 | 6 ly x 1,5m x 6m (SS400 - Trung Quốc) | đ/kg |  | 12727.2727 |  | 209 | 6 ly x 1,5m x 6m (SS400 - Trung Quốc) | đ/kg |  | 12727.2727 |  | DDDDDDDĐ
210 | 8 ly x 1,5m x 6m (SS400 - Trung Quốc) | đ/kg |  | 12727.2727 |  | 210 | 8 ly x 1,5m x 6m (SS400 - Trung Quốc) | đ/kg |  | 12727.2727 |  | DDDDDDDĐ
211 | 10 ly x 1,5m x 6m (SS400 - Trung Quốc) | đ/kg |  | 12727.2727 |  | 211 | 10 ly x 1,5m x 6m (SS400 - Trung Quốc) | đ/kg |  | 12727.2727 |  | DDDDDDDĐ
212 | 12 ly x 1,5m x 6m (SS400 - Trung Quốc) | đ/kg |  | 12727.2727 |  | 212 | 12 ly x 1,5m x 6m (SS400 - Trung Quốc) | đ/kg |  | 12727.2727 |  | DDDDDDDĐ
| - Thép hình chữ I: | [5 empty] | - Thép hình chữ I: |  |  |  |  | DDDDDDDĐ
213 | Thép hình I 100 dài 6m (SS400 - Trung Quốc) | đ/kg |  | 14568.7646 |  | 213 | Thép hình I 100 dài 6m (SS400 - Trung Quốc) | đ/kg |  | 14568.7646 |  | DDDDDDDĐ
214 | Thép hình I 120 dài 6m (SS400 - Trung Quốc) | đ/kg |  | 15488.2155 |  | 214 | Thép hình I 120 dài 6m (SS400 - Trung Quốc) | đ/kg |  | 15488.2155 |  | DDDDDDDĐ
215 | Thép hình I 150 dài 6m (SS400 - Trung Quốc) | đ/kg |  | 14502.1645 |  | 215 | Thép hình I 150 dài 6m (SS400 - Trung Quốc) | đ/kg |  | 14502.1645 |  | DDDDDDDĐ
216 | Thép hình I 200 dài 6m (SS400 - Trung Quốc) | đ/kg |  | 14582.4442 |  | 216 | Thép hình I 200 dài 6m (SS400 - Trung Quốc) | đ/kg |  | 14582.4442 |  | DDDDDDDĐ
217 | Thép hình I 250 dài 6m (SS400 - Trung Quốc) | đ/kg |  | 16559.1728 |  | 217 | Thép hình I 250 dài 6m (SS400 - Trung Quốc) | đ/kg |  | 16559.1728 |  | DDDDDDDĐ
218 | Thép hình I 300 dài 6m (SS400 - Trung Quốc) | đ/kg |  | 16555.1978 |  | 218 | Thép hình I 300 dài 6m (SS400 - Trung Quốc) | đ/kg |  | 16555.1978 |  | DDDDDDDĐ
| - Thép hộp các loại (cây dài 6m): | [5 empty] | - Thép hộp các loại (cây dài 6m): |  |  |  |  | DDDDDDDĐ
219 | Thép hộp 13 x 26 x 1,2 (Trung Quốc) | đ/cây |  | 66363.6364 |  | 219 | Thép hộp 13 x 26 x 1,2 (Trung Quốc) | đ/cây |  | 66363.6364 |  | DDDDDDDĐ
220 | Thép hộp 20 x 40 x 1,2 (Trung Quốc) | đ/cây |  | 107272.7273 |  | 220 | Thép hộp 20 x 40 x 1,2 (Trung Quốc) | đ/cây |  | 107272.7273 |  | DDDDDDDĐ
221 | Thép hộp 25 x 50 x 1,2 (Trung Quốc) | đ/cây |  | 134545.4545 |  | 221 | Thép hộp 25 x 50 x 1,2 (Trung Quốc) | đ/cây |  | 134545.4545 |  | DDDDDDDĐ
222 | Thép hộp 30 x 60 x 1,2 (Trung Quốc) | đ/cây |  | 162727.2727 |  | 222 | Thép hộp 30 x 60 x 1,2 (Trung Quốc) | đ/cây |  | 162727.2727 |  | DDDDDDDĐ
223 | Thép hộp 40 x 80 x 1,2 (Trung Quốc) | đ/cây |  | 216363.6364 |  | 223 | Thép hộp 40 x 80 x 1,2 (Trung Quốc) | đ/cây |  | 216363.6364 |  | DDDDDDDĐ
224 | Thép hộp 45 x 90 x 1,4 (Trung Quốc) | đ/cây |  | 321818.1818 |  | 224 | Thép hộp 45 x 90 x 1,4 (Trung Quốc) | đ/cây |  | 321818.1818 |  | DDDDDDDĐ
225 | Thép hộp 50 x 100 x 1,4 (Trung Quốc) | đ/cây |  | 311818.1818 |  | 225 | Thép hộp 50 x 100 x 1,4 (Trung Quốc) | đ/cây |  | 311818.1818 |  | DDDDDDDĐ
226 | Thép hộp 60 x 120 x 1,4 (Trung Quốc) | đ/cây |  | 370000 |  | 226 | Thép hộp 60 x 120 x 1,4 (Trung Quốc) | đ/cây |  | 370000 |  | DDDDDDDĐ
| - Thép ống kẽm mạ một mặt (ống dài 6m): | [5 empty] | - Thép ống kẽm mạ một mặt (ống dài 6m): |  |  |  |  | DDDDDDDĐ
227 | Ống kẽm fi 21 x 1,4 ly | đ/ống |  | 77272.7273 |  | 227 | Ống kẽm fi 21 x 1,4 ly | đ/ống |  | 77272.7273 |  | DDDDDDDĐ
228 | Ống kẽm fi 27 x 1,4 ly | đ/ống |  | 98181.8182 |  | 228 | Ống kẽm fi 27 x 1,4 ly | đ/ống |  | 98181.8182 |  | DDDDDDDĐ
229 | Ống kẽm fi 34 x 1,4 ly | đ/ống |  | 134545.4545 |  | 229 | Ống kẽm fi 34 x 1,4 ly | đ/ống |  | 134545.4545 |  | DDDDDDDĐ
230 | Ống kẽm fi 42 x 1,4 ly | đ/ống |  | 154545.4545 |  | 230 | Ống kẽm fi 42 x 1,4 ly | đ/ống |  | 154545.4545 |  | DDDDDDDĐ
231 | Ống kẽm fi 49 x 1,4 ly | đ/ống |  | 195454.5455 |  | 231 | Ống kẽm fi 49 x 1,4 ly | đ/ống |  | 195454.5455 |  | DDDDDDDĐ
232 | Ống kẽm fi 60 x 1,4 ly | đ/ống |  | 240909.0909 |  | 232 | Ống kẽm fi 60 x 1,4 ly | đ/ống |  | 240909.0909 |  | DDDDDDDĐ
233 | Ống kẽm fi 76 x 1,4 ly | đ/ống |  | 309090.9091 |  | 233 | Ống kẽm fi 76 x 1,4 ly | đ/ống |  | 309090.9091 |  | DDDDDDDĐ
234 | Ống kẽm fi 90 x 1,4 ly | đ/ống |  | 372727.2727 |  | 234 | Ống kẽm fi 90 x 1,4 ly | đ/ống |  | 372727.2727 |  | DDDDDDDĐ
235 | Ống kẽm fi 114 x 1,4 ly | đ/ống |  | 468181.8182 |  | 235 | Ống kẽm fi 114 x 1,4 ly | đ/ống |  | 468181.8182 |  | DDDDDDDĐ
| - Thép ống kẽm mạ hai mặt (ống dài 6m): | [5 empty] | - Thép ống kẽm mạ hai mặt (ống dài 6m): |  |  |  |  | DDDDDDDĐ
236 | Ống kẽm fi 21 x 1,9 ly | đ/ống |  | 106363.6364 |  | 236 | Ống kẽm fi 21 x 1,9 ly | đ/ống |  | 106363.6364 |  | DDDDDDDĐ
237 | Ống kẽm fi 27 x 2,1 ly | đ/ống |  | 154545.4545 |  | 237 | Ống kẽm fi 27 x 2,1 ly | đ/ống |  | 154545.4545 |  | DDDDDDDĐ
238 | Ống kẽm fi 34 x 2,1 ly | đ/ống |  | 205454.5455 |  | 238 | Ống kẽm fi 34 x 2,1 ly | đ/ống |  | 205454.5455 |  | DDDDDDDĐ
239 | Ống kẽm fi 42 x 2,1 ly | đ/ống |  | 250000 |  | 239 | Ống kẽm fi 42 x 2,1 ly | đ/ống |  | 250000 |  | DDDDDDDĐ
240 | Ống kẽm fi 49 x 2,3 ly | đ/ống |  | 309090.9091 |  | 240 | Ống kẽm fi 49 x 2,3 ly | đ/ống |  | 309090.9091 |  | DDDDDDDĐ
241 | Ống kẽm fi 60 x 2,3 ly | đ/ống |  | 379090.9091 |  | 241 | Ống kẽm fi 60 x 2,3 ly | đ/ống |  | 379090.9091 |  | DDDDDDDĐ
242 | Ống kẽm fi 76 x 2,3 ly | đ/ống |  | 500000 |  | 242 | Ống kẽm fi 76 x 2,3 ly | đ/ống |  | 500000 |  | DDDDDDDĐ
243 | Ống kẽm fi 90 x 2,5 ly | đ/ống |  | 686363.6364 |  | 243 | Ống kẽm fi 90 x 2,5 ly | đ/ống |  | 686363.6364 |  | DDDDDDDĐ
244 | Ống kẽm fi 114 x 2,1 ly | đ/ống |  | 727272.7273 |  | 244 | Ống kẽm fi 114 x 2,1 ly | đ/ống |  | 727272.7273 |  | DDDDDDDĐ
245 | Ống kẽm fi 114 x 2,6 ly | đ/ống |  | 863636.3636 |  | 245 | Ống kẽm fi 114 x 2,6 ly | đ/ống |  | 863636.3636 |  | DDDDDDDĐ
| * Cty TNHH thép SeAH Việt Nam (số 7, đường 3A, KCN Biên Hòa II, Đồng Nai) : Theo báo giá ngày 01/4/2013 | [5 empty] | * Cty TNHH thép SeAH Việt Nam (số 7, đường 3A, KCN Biên Hòa II, Đồng Nai) : Theo báo giá ngày 01/4/2013 |  |  |  |  | DDDDDDDĐ
| - Ống thép mạ kẽm (BS 1387 hoặc ASTM A53): | [5 empty] | - Ống thép mạ kẽm (BS 1387 hoặc ASTM A53): |  |  |  |  | DDDDDDDĐ
246 | Ống thép mạ kẽm fi 15 - fi 114 dày 1,5-1,6 ly | đ/kg |  | 25727.2727 | 25727.2727 | 246 | Ống thép mạ kẽm fi 15 - fi 114 dày 1,5-1,6 ly | đ/kg |  | 25727.2727 | 25727.2727 | DDDDDDDĐ
247 | Ống thép mạ kẽm fi 15 - fi 114 dày 1,7-1,9 ly | đ/kg |  | 25072.7273 | 25072.7273 | 247 | Ống thép mạ kẽm fi 15 - fi 114 dày 1,7-1,9 ly | đ/kg |  | 25072.7273 | 25072.7273 | DDDDDDDĐ
248 | Ống thép mạ kẽm fi 15 - fi 114 dày 2,0-6,35 ly | đ/kg |  | 24645.4545 | 24645.4545 | 248 | Ống thép mạ kẽm fi 15 - fi 114 dày 2,0-6,35 ly | đ/kg |  | 24645.4545 | 24645.4545 | DDDDDDDĐ
249 | Ống thép mạ kẽm fi 114 - fi 219 dày trên 6,35 ly | đ/kg |  | 25354.5455 | 25354.5455 | 249 | Ống thép mạ kẽm fi 114 - fi 219 dày trên 6,35 ly | đ/kg |  | 25354.5455 | 25354.5455 | DDDDDDDĐ
| - Ống tôn kẽm (tròn, vuông, hộp), mã hiệu BS 1387 hoặc ASTM A53. | [5 empty] | - Ống tôn kẽm (tròn, vuông, hộp), mã hiệu BS 1387 hoặc ASTM A53. |  |  |  |  | DDDDDDDĐ
250 | Ống tôn kẽm (tròn, vuông, hộp) fi 15 - fi 60 dày 1.0-2.3 ly | đ/kg |  | 17727.2727 | 17727.2727 | 250 | Ống tôn kẽm (tròn, vuông, hộp) fi 15 - fi 60 dày 1.0-2.3 ly | đ/kg |  | 17727.2727 | 17727.2727 | DDDDDDDĐ
X | SẢN PHẨM HỆ GIÀN VÀ XÀ GỒ THÉP MẠ : |  |  |  |  | X | SẢN PHẨM HỆ GIÀN VÀ XÀ GỒ THÉP MẠ : |  |  |  |  | DDDDDDDĐ
| * Công ty TNHH Bluescope Buildings Việt Nam: (Theo bảng báo giá từ 01 đến ngày 31/7/2013); | [5 empty] | * Công ty TNHH Bluescope Buildings Việt Nam: (Theo bảng báo giá từ 01 đến ngày 31/7/2013); |  |  |  |  | DDDDDDDĐ
| - Xà gồ, thanh dàn, vì kèo thép mạ hợp kim nhôm kẽm cường độ cao Zincalume AZ150g/m2; G550 Mpa | [5 empty] | - Xà gồ, thanh dàn, vì kèo thép mạ hợp kim nhôm kẽm cường độ cao Zincalume AZ150g/m2; G550 Mpa |  |  |  |  | DDDDDDDĐ
251 | Lysaght Smartruss C4048, dày 0.53mm TCT (Bề dày sau mạ 0.53mm) | đ/m |  | 17325 |  | 251 | Lysaght Smartruss C4048, dày 0.53mm TCT (Bề dày sau mạ 0.53mm) | đ/m |  | 17325 |  | DDDDDDDĐ
252 | Lysaght Smartruss C4060, dày 0.65mm TCT (Bề dày sau mạ 0.65mm) | đ/m |  | 24150 |  | 252 | Lysaght Smartruss C4060, dày 0.65mm TCT (Bề dày sau mạ 0.65mm) | đ/m |  | 24150 |  | DDDDDDDĐ
253 | Lysaght Smartruss C4075, dày 0.75mm TCT (Bề dày sau mạ 0.75mm) | đ/m |  | 29400 |  | 253 | Lysaght Smartruss C4075, dày 0.75mm TCT (Bề dày sau mạ 0.75mm) | đ/m |  | 29400 |  | DDDDDDDĐ
254 | Lysaght Smartruss C7650, dày 0.65mm TCT (Bề dày sau mạ 0.65mm) | đ/m |  | 46505 |  | 254 | Lysaght Smartruss C7650, dày 0.65mm TCT (Bề dày sau mạ 0.65mm) | đ/m |  | 46505 |  | DDDDDDDĐ
255 | Lysaght Smartruss C7575, dày 0.8mm TCT (Bề dày sau mạ 0.8mm) | đ/m |  | 57536 |  | 255 | Lysaght Smartruss C7575, dày 0.8mm TCT (Bề dày sau mạ 0.8mm) | đ/m |  | 57536 |  | DDDDDDDĐ
256 | Lysaght Smartruss C7510, dày 1.05mm TCT (Bề dày sau mạ 1.05mm) | đ/m |  | 72450 |  | 256 | Lysaght Smartruss C7510, dày 1.05mm TCT (Bề dày sau mạ 1.05mm) | đ/m |  | 72450 |  | DDDDDDDĐ
257 | Lysaght Smartruss C10075, dày 0.8mm TCT (Bề dày sau mạ 0.8mm) | đ/m |  | 75921 |  | 257 | Lysaght Smartruss C10075, dày 0.8mm TCT (Bề dày sau mạ 0.8mm) | đ/m |  | 75921 |  | DDDDDDDĐ
258 | Lysaght Smartruss C10010, dày 1.05mm TCT (Bề dày sau mạ 1.05mm) | đ/m |  | 95807 |  | 258 | Lysaght Smartruss C10010, dày 1.05mm TCT (Bề dày sau mạ 1.05mm) | đ/m |  | 95807 |  | DDDDDDDĐ
| - Thanh rui mè thép mạ hợp kim nhôm kẽm cường độ cao Zincalume AZ150g/m2; G550 Mpa | [5 empty] | - Thanh rui mè thép mạ hợp kim nhôm kẽm cường độ cao Zincalume AZ150g/m2; G550 Mpa |  |  |  |  | DDDDDDDĐ
259 | Lysaght Smartruss TS4048, dày 0.53mmTCT (Bề dày sau mạ 0.53mm) | đ/m |  | 34608 |  | 259 | Lysaght Smartruss TS4048, dày 0.53mmTCT (Bề dày sau mạ 0.53mm) | đ/m |  | 34608 |  | DDDDDDDĐ
260 | Lysaght Smartruss TS4060, dày 0.65mmTCT (Bề dày sau mạ 0.65mm) | đ/m |  | 42179 |  | 260 | Lysaght Smartruss TS4060, dày 0.65mmTCT (Bề dày sau mạ 0.65mm) | đ/m |  | 42179 |  | DDDDDDDĐ
261 | Lysaght Smartruss TS6175, dày 0.8mmTCT (Bề dày sau mạ 0.8mm) | đ/m |  | 68135 |  | 261 | Lysaght Smartruss TS6175, dày 0.8mmTCT (Bề dày sau mạ 0.8mm) | đ/m |  | 68135 |  | DDDDDDDĐ
262 | Lysaght Smartruss TS6110, dày 1.05mmTCT (Bề dày sau mạ 1.05mm) | đ/m |  | 85995 |  | 262 | Lysaght Smartruss TS6110, dày 1.05mmTCT (Bề dày sau mạ 1.05mm) | đ/m |  | 85995 |  | DDDDDDDĐ
| - Phụ kiện đi kèm thép mạ hợp kim nhôm kẽm: | [5 empty] | - Phụ kiện đi kèm thép mạ hợp kim nhôm kẽm: |  |  |  |  | DDDDDDDĐ
263 | Vít liên kết ITW BTEK 12-14x20 | đ/con |  | 1449 |  | 263 | Vít liên kết ITW BTEK 12-14x20 | đ/con |  | 1449 |  | DDDDDDDĐ
264 | Vít liên kết TRUSSTITE (d=6mm) | đ/con |  | 3375 |  | 264 | Vít liên kết TRUSSTITE (d=6mm) | đ/con |  | 3375 |  | DDDDDDDĐ
265 | Bulon đạn M12 và ty răng 8.8 - M12x150mm, 2 long đền, 2 tán | đ/con |  | 12002 |  | 265 | Bulon đạn M12 và ty răng 8.8 - M12x150mm, 2 long đền, 2 tán | đ/con |  | 12002 |  | DDDDDDDĐ
266 | Bulon đạn M12 và ty răng 8.8 - M12x200mm, 2 long đền, 2 tán | đ/con |  | 17535 |  | 266 | Bulon đạn M12 và ty răng 8.8 - M12x200mm, 2 long đền, 2 tán | đ/con |  | 17535 |  | DDDDDDDĐ
267 | Bát liên kết đỉnh kèo mạ nhôm kẽm, dày 1.0mm - BM3 | đ/cái |  | 8760 |  | 267 | Bát liên kết đỉnh kèo mạ nhôm kẽm, dày 1.0mm - BM3 | đ/cái |  | 8760 |  | DDDDDDDĐ
268 | Bát liên kết kèo và wall plate mạ kẽm, dày 1.9mm - BM1 | đ/cái |  | 10491 |  | 268 | Bát liên kết kèo và wall plate mạ kẽm, dày 1.9mm - BM1 | đ/cái |  | 10491 |  | DDDDDDDĐ
269 | Thanh valley rafter U40/U61, mạ nhôm kẽm, dày 0.75mm, màu xanh-AZ150 | đ/m |  | 50722.3333 |  | 269 | Thanh valley rafter U40/U61, mạ nhôm kẽm, dày 0.75mm, màu xanh-AZ150 | đ/m |  | 50722.3333 |  | DDDDDDDĐ
270 | Thanh valley rafter U40/U61, mạ nhôm kẽm, dày 0.53mm, màu xanh-AZ150 | đ/m |  | 32877.6667 |  | 270 | Thanh valley rafter U40/U61, mạ nhôm kẽm, dày 0.53mm, màu xanh-AZ150 | đ/m |  | 32877.6667 |  | DDDDDDDĐ
271 | Máng xối thung lũng, Apex, dày 0,46mm APT,khổ 300mm, màu Sydney White hoặc | đ/m |  | 72785 |  | 271 | Máng xối thung lũng, Apex, dày 0,46mm APT,khổ 300mm, màu Sydney White hoặc | đ/m |  | 72785 |  | DDDDDDDĐ
| Phoenic Red | [5 empty] | Phoenic Red |  |  |  |  | DDDDDDDĐ
272 | Máng xối thung lũng, thép Zincalume,khổ 300mm | đ/m |  | 51479.3333 |  | 272 | Máng xối thung lũng, thép Zincalume,khổ 300mm | đ/m |  | 51479.3333 |  | DDDDDDDĐ
273 | Thanh giằng mái khổ 50mm, mạ nhôm kẽm, D 0.75mm, xanh AZ150, dài 50m | đ/m |  | 21089.26 |  | 273 | Thanh giằng mái khổ 50mm, mạ nhôm kẽm, D 0.75mm, xanh AZ150, dài 50m | đ/m |  | 21089.26 |  | DDDDDDDĐ
| - Khung thép, xà gồ thép khẩu độ lớn, mạ kẽm cường độ cao Lysaght Zine Hi Ten 275g/m2, G450Mpa | [5 empty] | - Khung thép, xà gồ thép khẩu độ lớn, mạ kẽm cường độ cao Lysaght Zine Hi Ten 275g/m2, G450Mpa |  |  |  |  | DDDDDDDĐ
274 | C & Z 10012 (dày 1,2mm), trọng lượng 2,10kg/m | đ/m |  | 82929 |  | 274 | C & Z 10012 (dày 1,2mm), trọng lượng 2,10kg/m | đ/m |  | 82929 |  | DDDDDDDĐ
275 | C & Z 10015 (dày 1,5mm), trọng lượng 2,58kg/m | đ/m |  | 92925 |  | 275 | C & Z 10015 (dày 1,5mm), trọng lượng 2,58kg/m | đ/m |  | 92925 |  | DDDDDDDĐ
276 | C & Z 10019 (dày 1,9mm), trọng lượng 3,25kg/m | đ/m |  | 117705 |  | 276 | C & Z 10019 (dày 1,9mm), trọng lượng 3,25kg/m | đ/m |  | 117705 |  | DDDDDDDĐ
277 | C & Z 15012 (dày 1,2mm), trọng lượng 2,89kg/m | đ/m |  | 113768 |  | 277 | C & Z 15012 (dày 1,2mm), trọng lượng 2,89kg/m | đ/m |  | 113768 |  | DDDDDDDĐ
278 | C & Z 15015 (dày 1,5mm), trọng lượng 3,54kg/m | đ/m |  | 127575 |  | 278 | C & Z 15015 (dày 1,5mm), trọng lượng 3,54kg/m | đ/m |  | 127575 |  | DDDDDDDĐ
279 | C & Z 15019 (dày 1,9mm), trọng lượng 4,46kg/m | đ/m |  | 161595 |  | 279 | C & Z 15019 (dày 1,9mm), trọng lượng 4,46kg/m | đ/m |  | 161595 |  | DDDDDDDĐ
280 | C & Z 20015 (dày 1,5mm), trọng lượng 4,44kg/m | đ/m |  | 162225 |  | 280 | C & Z 20015 (dày 1,5mm), trọng lượng 4,44kg/m | đ/m |  | 162225 |  | DDDDDDDĐ
281 | C & Z 20019 (dày 1,9mm), trọng lượng 5,68kg/m | đ/m |  | 205380 |  | 281 | C & Z 20019 (dày 1,9mm), trọng lượng 5,68kg/m | đ/m |  | 205380 |  | DDDDDDDĐ
282 | C & Z 20024 (dày 2,4mm), trọng lượng 7,15kg/m | đ/m |  | 261839 |  | 282 | C & Z 20024 (dày 2,4mm), trọng lượng 7,15kg/m | đ/m |  | 261839 |  | DDDDDDDĐ
283 | C & Z 25019 (dày 1,9mm), trọng lượng 6,35kg/m | đ/m |  | 232785 |  | 283 | C & Z 25019 (dày 1,9mm), trọng lượng 6,35kg/m | đ/m |  | 232785 |  | DDDDDDDĐ
284 | C & Z 25024 (dày 2,4mm), trọng lượng 8,0kg/m | đ/m |  | 294000 |  | 284 | C & Z 25024 (dày 2,4mm), trọng lượng 8,0kg/m | đ/m |  | 294000 |  | DDDDDDDĐ
285 | C & Z 30024 (dày 2,4mm), trọng lượng 9,84kg/m | đ/m |  | 378032 |  | 285 | C & Z 30024 (dày 2,4mm), trọng lượng 9,84kg/m | đ/m |  | 378032 |  | DDDDDDDĐ
286 | C & Z 40024 (dày 2,4mm), trọng lượng 9,84kg/m | đ/m |  | 489489 |  | 286 | C & Z 40024 (dày 2,4mm), trọng lượng 9,84kg/m | đ/m |  | 489489 |  | DDDDDDDĐ
287 | Thanh giằng xà gồ 51 x 28 x 1,5mm (chưa tính bulông) | đ/m |  | 105788 |  | 287 | Thanh giằng xà gồ 51 x 28 x 1,5mm (chưa tính bulông) | đ/m |  | 105788 |  | DDDDDDDĐ
288 | Bu lông cho xà gồ M12 - G4.6 | đ/bộ |  | 3948 |  | 288 | Bu lông cho xà gồ M12 - G4.6 | đ/bộ |  | 3948 |  | DDDDDDDĐ
| * Công ty TNHH TM&TTNT Trường Phong: | [5 empty] | * Công ty TNHH TM&TTNT Trường Phong: |  |  |  |  | DDDDDDDĐ
| - Thanh dàn Visiontruss | [5 empty] | - Thanh dàn Visiontruss |  |  |  |  | DDDDDDDĐ
289 | Thanh C75.60, dày 0,60mm BMT, thanh dài 6m | đ/md |  | 36181.8182 |  | 289 | Thanh C75.60, dày 0,60mm BMT, thanh dài 6m | đ/md |  | 36181.8182 |  | DDDDDDDĐ
290 | Thanh C75.75, dày 0,75mm BMT,thanh dài 6m | đ/md |  | 45181.8182 |  | 290 | Thanh C75.75, dày 0,75mm BMT,thanh dài 6m | đ/md |  | 45181.8182 |  | DDDDDDDĐ
291 | Thanh C75.100, dày 1,00mm BMT, thanh dài 6m | đ/md |  | 56545.4545 |  | 291 | Thanh C75.100, dày 1,00mm BMT, thanh dài 6m | đ/md |  | 56545.4545 |  | DDDDDDDĐ
292 | Thanh C100.75, dày 0,75mm BMT, thanh dài 6m | đ/md |  | 59727.2727 |  | 292 | Thanh C100.75, dày 0,75mm BMT, thanh dài 6m | đ/md |  | 59727.2727 |  | DDDDDDDĐ
293 | Thanh C100.100, dày 1,00mm BMT, thanh dài 6m | đ/md |  | 75272.7273 |  | 293 | Thanh C100.100, dày 1,00mm BMT, thanh dài 6m | đ/md |  | 75272.7273 |  | DDDDDDDĐ
| - Thanh đòn tay (batten - làm rui hoặc mè) | [5 empty] | - Thanh đòn tay (batten - làm rui hoặc mè) |  |  |  |  | DDDDDDDĐ
294 | Thanh TS35.48, dày 0,48mm BMT, thanh dài 6m | đ/m |  | 24090.9091 |  | 294 | Thanh TS35.48, dày 0,48mm BMT, thanh dài 6m | đ/m |  | 24090.9091 |  | DDDDDDDĐ
295 | Thanh TS40.48, dày 0,60mm BMT, thanh dài 6m | đ/m |  | 25909.0909 |  | 295 | Thanh TS40.48, dày 0,60mm BMT, thanh dài 6m | đ/m |  | 25909.0909 |  | DDDDDDDĐ
296 | Thanh TS60.60, dày 0,75mm BMT, thanh dài 6m | đ/m |  | 48181.8182 |  | 296 | Thanh TS60.60, dày 0,75mm BMT, thanh dài 6m | đ/m |  | 48181.8182 |  | DDDDDDDĐ
297 | Thanh TS60,75, dày 1,00mm BMT, thanh dài 6m | đ/m |  | 54545.4545 |  | 297 | Thanh TS60,75, dày 1,00mm BMT, thanh dài 6m | đ/m |  | 54545.4545 |  | DDDDDDDĐ
| - Phụ kiện : | [5 empty] | - Phụ kiện : |  |  |  |  | DDDDDDDĐ
298 | Vít liên kết 12-14x20mm, loại KH-Đìa loan | đ/con |  | 709.0909 |  | 298 | Vít liên kết 12-14x20mm, loại KH-Đìa loan | đ/con |  | 709.0909 |  | DDDDDDDĐ
299 | Vít liên kết ITW BTEK 12-14x20mm, class 2 | đ/con |  | 772.7273 |  | 299 | Vít liên kết ITW BTEK 12-14x20mm, class 2 | đ/con |  | 772.7273 |  | DDDDDDDĐ
300 | Vít liên kết ITW BTEK 12-14x20mm, class 3 | đ/con |  | 1000 |  | 300 | Vít liên kết ITW BTEK 12-14x20mm, class 3 | đ/con |  | 1000 |  | DDDDDDDĐ
301 | Vít liên kết (d=6mm) | đ/con |  | 3818.1818 |  | 301 | Vít liên kết (d=6mm) | đ/con |  | 3818.1818 |  | DDDDDDDĐ
302 | Bulon đạn M12 và ty răng 8.8 - M12x100mm, 2 long đền, 2 tán | đ/con |  | 8181.8182 |  | 302 | Bulon đạn M12 và ty răng 8.8 - M12x100mm, 2 long đền, 2 tán | đ/con |  | 8181.8182 |  | DDDDDDDĐ
303 | Bulon đạn dùng cho thanh la-hệ mái bê tông | đ/con |  | 2545.4545 |  | 303 | Bulon đạn dùng cho thanh la-hệ mái bê tông | đ/con |  | 2545.4545 |  | DDDDDDDĐ
304 | Bas liên kết đỉnh kèo mạ nhôm kẽm, dày 1.0mm | đ/cái |  | 10909.0909 |  | 304 | Bas liên kết đỉnh kèo mạ nhôm kẽm, dày 1.0mm | đ/cái |  | 10909.0909 |  | DDDDDDDĐ
305 | Bas liên kết kèo và đà, dày 2.0mm | đ/cái |  | 12090.9091 |  | 305 | Bas liên kết kèo và đà, dày 2.0mm | đ/cái |  | 12090.9091 |  | DDDDDDDĐ
306 | Máng xối thung lũng đở ngói khổ 400mm, mạ nhôm kẽm 0.45mm | đ/md |  | 74090.9091 |  | 306 | Máng xối thung lũng đở ngói khổ 400mm, mạ nhôm kẽm 0.45mm | đ/md |  | 74090.9091 |  | DDDDDDDĐ
307 | Diềm mái dày 0.45mm | đ/md |  | 74090.9091 |  | 307 | Diềm mái dày 0.45mm | đ/md |  | 74090.9091 |  | DDDDDDDĐ
308 | Thanh valley rafter U40, mạ nhôm kẽm, dày 0.75mm | đ/md |  | 49090.9091 |  | 308 | Thanh valley rafter U40, mạ nhôm kẽm, dày 0.75mm | đ/md |  | 49090.9091 |  | DDDDDDDĐ
309 | Thanh la mạ kẽm, dày 2.00mm | đ/md |  | 19090.9091 |  | 309 | Thanh la mạ kẽm, dày 2.00mm | đ/md |  | 19090.9091 |  | DDDDDDDĐ
310 | Thanh giằng mái khổ 50mm, mạ nhôm kẽm, dày 0.75mm | đ/md |  | 14090.9091 |  | 310 | Thanh giằng mái khổ 50mm, mạ nhôm kẽm, dày 0.75mm | đ/md |  | 14090.9091 |  | DDDDDDDĐ
XI | TOLE CÁC LOẠI : |  |  |  |  | XI | TOLE CÁC LOẠI : |  |  |  |  | DDDDDDDĐ
| *Tole Lysaght Trimdek Optima - rộng 1015mm (Cty TNHH TNHH Bluescope BuidingVN) : | [5 empty] | *Tole Lysaght Trimdek Optima - rộng 1015mm (Cty TNHH TNHH Bluescope BuidingVN) : |  |  |  |  | DDDDDDDĐ
311 | Lysaght Trimdek dày 0,45mm-TCT-Zincalume-G550AZ150 | đ/m2 |  | 177765 |  | 311 | Lysaght Trimdek dày 0,45mm-TCT-Zincalume-G550AZ150 | đ/m2 |  | 177765 |  | DDDDDDDĐ
312 | Lysaght Trimdek dày 0,48mm-TCT-Colorbondxrw-G550AZ150 | đ/m2 |  | 247275 |  | 312 | Lysaght Trimdek dày 0,48mm-TCT-Colorbondxrw-G550AZ150 | đ/m2 |  | 247275 |  | DDDDDDDĐ
313 | Trimdek dày 0,41mm-APT-APEX-G550AZ100 | đ/m2 |  | 224301 |  | 313 | Trimdek dày 0,41mm-APT-APEX-G550AZ100 | đ/m2 |  | 224301 |  | DDDDDDDĐ
| - Phụ kiện của tole Lysaght Klip-LokR : | [5 empty] | - Phụ kiện của tole Lysaght Klip-LokR : |  |  |  |  | DDDDDDDĐ
314 | Đai kẹp mạ kẽm KL65 | đ/cái |  | 7277 |  | 314 | Đai kẹp mạ kẽm KL65 | đ/cái |  | 7277 |  | DDDDDDDĐ
315 | Vít gắn đai Klip-Lok vào xà thép < 5mm, 10 - 24 x 22mm | đ/cái |  | 809 |  | 315 | Vít gắn đai Klip-Lok vào xà thép < 5mm, 10 - 24 x 22mm | đ/cái |  | 809 |  | DDDDDDDĐ
316 | Vít gắn đai Klip-Lok vào xà thép > 5mm, 2 - 24 x 32mm | đ/cái |  | 4809 |  | 316 | Vít gắn đai Klip-Lok vào xà thép > 5mm, 2 - 24 x 32mm | đ/cái |  | 4809 |  | DDDDDDDĐ
317 | Vít gắn mối nối Klip-Lok vào xà thép < 5mm, 12 - 14 x 68mm | đ/cái |  | 2828 |  | 317 | Vít gắn mối nối Klip-Lok vào xà thép < 5mm, 12 - 14 x 68mm | đ/cái |  | 2828 |  | DDDDDDDĐ
| * Công ty TNHH BLUESCOPE STEEL Việt Nam: | [5 empty] | * Công ty TNHH BLUESCOPE STEEL Việt Nam: |  |  |  |  | DDDDDDDĐ
| - Tole lạnh ZACS ® 100 mạ nhôm kẽm AZ100 TCVN 7470 : 2005, AS 1365, 1397 | [5 empty] | - Tole lạnh ZACS ® 100 mạ nhôm kẽm AZ100 TCVN 7470 : 2005, AS 1365, 1397 |  |  |  |  | DDDDDDDĐ
318 | Tole dày 0,42mm khổ 1,07m | đ/m |  | 100496 |  | 318 | Tole dày 0,42mm khổ 1,07m | đ/m |  | 100496 |  | DDDDDDDĐ
319 | Tole dày 0,45mm khổ 1,07m | đ/m |  | 107414 |  | 319 | Tole dày 0,45mm khổ 1,07m | đ/m |  | 107414 |  | DDDDDDDĐ
320 | Tole dày 0,48mm khổ 1,07m | đ/m |  | 114727 |  | 320 | Tole dày 0,48mm khổ 1,07m | đ/m |  | 114727 |  | DDDDDDDĐ
| - Tol lạnh màu ZACS ® 100 mạ nhôm kẽm và mạ màu TCVN 7470:2005, AS 1397, 2728 | [5 empty] | - Tol lạnh màu ZACS ® 100 mạ nhôm kẽm và mạ màu TCVN 7470:2005, AS 1397, 2728 |  |  |  |  | DDDDDDDĐ
321 | Tole dày 0,40mm khổ 1,07m | đ/m |  | 103794 |  | 321 | Tole dày 0,40mm khổ 1,07m | đ/m |  | 103794 |  | DDDDDDDĐ
322 | Tole dày 0,42mm khổ 1,07m | đ/m |  | 107446 |  | 322 | Tole dày 0,42mm khổ 1,07m | đ/m |  | 107446 |  | DDDDDDDĐ
323 | Tole dày 0,44mm khổ 1,07m | đ/m |  | 109815 |  | 323 | Tole dày 0,44mm khổ 1,07m | đ/m |  | 109815 |  | DDDDDDDĐ
324 | Tole dày 0,50mm khổ 1,07m | đ/m |  | 126286 |  | 324 | Tole dày 0,50mm khổ 1,07m | đ/m |  | 126286 |  | DDDDDDDĐ
| -Tole lạnh màu ZACS ® mạ nhôm kẽm 70 và mạ màu TCVN 7470, 7471:2005 | [5 empty] | -Tole lạnh màu ZACS ® mạ nhôm kẽm 70 và mạ màu TCVN 7470, 7471:2005 |  |  |  |  | DDDDDDDĐ
325 | Tole dày 0,41mm khổ 1,07m | đ/m |  | 110134 |  | 325 | Tole dày 0,41mm khổ 1,07m | đ/m |  | 110134 |  | DDDDDDDĐ
326 | Tole dày 0,44mm khổ 1,07m | đ/m |  | 115331 |  | 326 | Tole dày 0,44mm khổ 1,07m | đ/m |  | 115331 |  | DDDDDDDĐ
327 | Tole dày 0,46mm khổ 1,07m | đ/m |  | 120737 |  | 327 | Tole dày 0,46mm khổ 1,07m | đ/m |  | 120737 |  | DDDDDDDĐ
328 | Tole dày 0,49mm khổ 1,07m | đ/m |  | 128871 |  | 328 | Tole dày 0,49mm khổ 1,07m | đ/m |  | 128871 |  | DDDDDDDĐ
329 | Tole dày 0,52mm khổ 1,07m | đ/m |  | 136918 |  | 329 | Tole dày 0,52mm khổ 1,07m | đ/m |  | 136918 |  | DDDDDDDĐ
| *Tole Cty Motilen Cần Thơ (1/2B, đường 30/4, phường Xuân Khánh, Q.Ninh Kiều-Tp.Cần Thơ) | [5 empty] | *Tole Cty Motilen Cần Thơ (1/2B, đường 30/4, phường Xuân Khánh, Q.Ninh Kiều-Tp.Cần Thơ) |  |  |  |  | DDDDDDDĐ
| - Tole lạnh mạ hợp kim cán sóng vuông | [5 empty] | - Tole lạnh mạ hợp kim cán sóng vuông |  |  |  |  | DDDDDDDĐ
330 | Tole lạnh dày 0,30mm khổ 1,07m | đ/m | 71272.7273 |  |  | 330 | Tole lạnh dày 0,30mm khổ 1,07m | đ/m | 71272.7273 |  |  | DDDDDDDĐ
331 | Tole lạnh dày 0,40mm khổ 1,07m | đ/m | 93636.3636 |  |  | 331 | Tole lạnh dày 0,40mm khổ 1,07m | đ/m | 93636.3636 |  |  | DDDDDDDĐ
332 | Tole lạnh dày 0,42mm khổ 1,07m | đ/m | 98636.3636 |  |  | 332 | Tole lạnh dày 0,42mm khổ 1,07m | đ/m | 98636.3636 |  |  | DDDDDDDĐ
333 | Tole lạnh dày 0,45mm khổ 1,07m | đ/m | 102727.2727 |  |  | 333 | Tole lạnh dày 0,45mm khổ 1,07m | đ/m | 102727.2727 |  |  | DDDDDDDĐ
| - Tole mạ kẽm cán sóng vuông | [5 empty] | - Tole mạ kẽm cán sóng vuông |  |  |  |  | DDDDDDDĐ
334 | Tole lạnh dày 0,26mm khổ 1,07m | đ/m | 63636.3636 |  |  | 334 | Tole lạnh dày 0,26mm khổ 1,07m | đ/m | 63636.3636 |  |  | DDDDDDDĐ
335 | Tole lạnh dày 0,35mm khổ 1,07m | đ/m | 77909.0909 |  |  | 335 | Tole lạnh dày 0,35mm khổ 1,07m | đ/m | 77909.0909 |  |  | DDDDDDDĐ
336 | Tole lạnh dày 0,38mm khổ 1,07m | đ/m | 84545.4545 |  |  | 336 | Tole lạnh dày 0,38mm khổ 1,07m | đ/m | 84545.4545 |  |  | DDDDDDDĐ
337 | Tole lạnh dày 0,40mm khổ 1,07m | đ/m | 86818.1818 |  |  | 337 | Tole lạnh dày 0,40mm khổ 1,07m | đ/m | 86818.1818 |  |  | DDDDDDDĐ
338 | Tole lạnh dày 0,42mm khổ 1,07m | đ/m | 93363.6364 |  |  | 338 | Tole lạnh dày 0,42mm khổ 1,07m | đ/m | 93363.6364 |  |  | DDDDDDDĐ
| - Tole mạ màu cán sóng vuông (màu xanh ngọc) | [5 empty] | - Tole mạ màu cán sóng vuông (màu xanh ngọc) |  |  |  |  | DDDDDDDĐ
339 | Tole lạnh dày 0,26mm khổ 1,07m | đ/m | 62090.9091 |  |  | 339 | Tole lạnh dày 0,26mm khổ 1,07m | đ/m | 62090.9091 |  |  | DDDDDDDĐ
340 | Tole lạnh dày 0,30mm khổ 1,07m | đ/m | 68181.8182 |  |  | 340 | Tole lạnh dày 0,30mm khổ 1,07m | đ/m | 68181.8182 |  |  | DDDDDDDĐ
341 | Tole lạnh dày 0,33mm khổ 1,07m | đ/m | 72272.7273 |  |  | 341 | Tole lạnh dày 0,33mm khổ 1,07m | đ/m | 72272.7273 |  |  | DDDDDDDĐ
342 | Tole lạnh dày 0,37mm khổ 1,07m | đ/m | 79090.9091 |  |  | 342 | Tole lạnh dày 0,37mm khổ 1,07m | đ/m | 79090.9091 |  |  | DDDDDDDĐ
343 | Tole lạnh dày 0,40mm khổ 1,07m | đ/m | 85454.5455 |  |  | 343 | Tole lạnh dày 0,40mm khổ 1,07m | đ/m | 85454.5455 |  |  | DDDDDDDĐ
344 | Tole lạnh dày 0,42mm khổ 1,07m | đ/m | 91818.1818 |  |  | 344 | Tole lạnh dày 0,42mm khổ 1,07m | đ/m | 91818.1818 |  |  | DDDDDDDĐ
XII | TẤM TRẦN CÁC LOẠI: |  |  |  |  | XII | TẤM TRẦN CÁC LOẠI: |  |  |  |  | DDDDDDDĐ
| * Hệ giàn thép (Cty TNHH TNHH Bluescope BuidingVN): | [5 empty] | * Hệ giàn thép (Cty TNHH TNHH Bluescope BuidingVN): |  |  |  |  | DDDDDDDĐ
345 | Hệ giàn thép Smartruss-Bluscope lysaght cho mái ngói | đ/m2 |  | 450068 |  | 345 | Hệ giàn thép Smartruss-Bluscope lysaght cho mái ngói | đ/m2 |  | 450068 |  | DDDDDDDĐ
| Vật tư hệ vì kèo thép 2 lớp (bảo hành 20 măm) | [5 empty] | Vật tư hệ vì kèo thép 2 lớp (bảo hành 20 măm) |  |  |  |  | DDDDDDDĐ
346 | Hệ giàn thép Smartruss-Bluscope lysaght cho mái đổ bêtông | đ/m2 |  | 262500 |  | 346 | Hệ giàn thép Smartruss-Bluscope lysaght cho mái đổ bêtông | đ/m2 |  | 262500 |  | DDDDDDDĐ
| Vật tư hệ vì kèo thép mái bêtông (bảo hành 20 măm) | [5 empty] | Vật tư hệ vì kèo thép mái bêtông (bảo hành 20 măm) |  |  |  |  | DDDDDDDĐ
347 | Hệ giàn thép Smartruss-Bluscope lysaght cho lôp tôn | đ/m2 |  | 338864 |  | 347 | Hệ giàn thép Smartruss-Bluscope lysaght cho lôp tôn | đ/m2 |  | 338864 |  | DDDDDDDĐ
348 | - Tấm trần Ceidek dày 0,41mm APT (thép Apex,AZ100;G550;Khổ rộng 150mm) | đ/m2 |  | 282765 |  | 348 | - Tấm trần Ceidek dày 0,41mm APT (thép Apex,AZ100;G550;Khổ rộng 150mm) | đ/m2 |  | 282765 |  | DDDDDDDĐ
349 | - Khung treo trần Ceidek -C43x27-0.05mmTCT-cây 3m | đ/m |  | 11406.6667 |  | 349 | - Khung treo trần Ceidek -C43x27-0.05mmTCT-cây 3m | đ/m |  | 11406.6667 |  | DDDDDDDĐ
350 | - Dây treo trần đk 4mm-dài 3m | đ/m |  | 5019 |  | 350 | - Dây treo trần đk 4mm-dài 3m | đ/m |  | 5019 |  | DDDDDDDĐ
351 | - Tăng đơ cho dây treo đk 4mm | cái |  | 1554 |  | 351 | - Tăng đơ cho dây treo đk 4mm | cái |  | 1554 |  | DDDDDDDĐ
| * Trần thạch cao (Cty TNHH Boral Gypsum VN) chưa tính công lắp đặt: Theo báo giá ngày 21/5/2013 | [5 empty] | * Trần thạch cao (Cty TNHH Boral Gypsum VN) chưa tính công lắp đặt: Theo báo giá ngày 21/5/2013 |  |  |  |  | DDDDDDDĐ
352 | Trần khung nổi Boral, tấm tiêu chuẩn, kích thước 605*1210 mm: | đ/m2 |  | 117000 | 119000 | 352 | Trần khung nổi Boral, tấm tiêu chuẩn, kích thước 605*1210 mm: | đ/m2 |  | 117000 | 119000 | DDDDDDDĐ
| -Thanh chính FirelockTee 3660x24x38 mm | [5 empty] | -Thanh chính FirelockTee 3660x24x38 mm |  |  |  |  | DDDDDDDĐ
| -Thanh phụ dài FirelockTee 1220x24x28 mm | [5 empty] | -Thanh phụ dài FirelockTee 1220x24x28 mm |  |  |  |  | DDDDDDDĐ
| -Thanh góc 3660x24x24 mm | [5 empty] | -Thanh góc 3660x24x24 mm |  |  |  |  | DDDDDDDĐ
353 | Trần khung nổi Boral, tấm tiêu chuẩn, kích thước 605*605 mm: | đ/m2 |  | 129000 | 131000 | 353 | Trần khung nổi Boral, tấm tiêu chuẩn, kích thước 605*605 mm: | đ/m2 |  | 129000 | 131000 | DDDDDDDĐ
| -Thanh chính FirelockTee 3660x24x38 mm | [5 empty] | -Thanh chính FirelockTee 3660x24x38 mm |  |  |  |  | DDDDDDDĐ
| -Thanh phụ dài FirelockTee 1220x24x28 mm | [5 empty] | -Thanh phụ dài FirelockTee 1220x24x28 mm |  |  |  |  | DDDDDDDĐ
| -Thanh phụ ngắn FirelockTee 610x24x28 mm | [5 empty] | -Thanh phụ ngắn FirelockTee 610x24x28 mm |  |  |  |  | DDDDDDDĐ
| -Thanh góc 3660x24x24 mm | [5 empty] | -Thanh góc 3660x24x24 mm |  |  |  |  | DDDDDDDĐ
354 | Trần khung chìm Boral, tấm tiêu chuẩn 9 mm, khung SupraCeil mạ nhôm kẽm | đ/m2 |  | 164000 | 166000 | 354 | Trần khung chìm Boral, tấm tiêu chuẩn 9 mm, khung SupraCeil mạ nhôm kẽm | đ/m2 |  | 164000 | 166000 | DDDDDDDĐ
| -Thanh chính và thanh phụ 37x15x0.5x 4,000 mm | [5 empty] | -Thanh chính và thanh phụ 37x15x0.5x 4,000 mm |  |  |  |  | DDDDDDDĐ
| -Thanh góc 20x20x0.5x2400 mm | [5 empty] | -Thanh góc 20x20x0.5x2400 mm |  |  |  |  | DDDDDDDĐ
| Khoảng cách khung 407x1200. Bộ treo Lagyp Supra Khoảng cách 1200x1200 mm | [5 empty] | Khoảng cách khung 407x1200. Bộ treo Lagyp Supra Khoảng cách 1200x1200 mm |  |  |  |  | DDDDDDDĐ
| Xử lý mối nối bẳng băng keo giấy và bột Easy Joint 90. | [5 empty] | Xử lý mối nối bẳng băng keo giấy và bột Easy Joint 90. |  |  |  |  | DDDDDDDĐ
355 | Trần khung chìm Boral, tấm tiêu chuẩn 9 mm, khung PTCeil mạ kẽm | đ/m2 |  | 119000 | 121000 | 355 | Trần khung chìm Boral, tấm tiêu chuẩn 9 mm, khung PTCeil mạ kẽm | đ/m2 |  | 119000 | 121000 | DDDDDDDĐ
| -Thanh chính và thanh phụ 35x14x0.32x4,000 mm. | [5 empty] | -Thanh chính và thanh phụ 35x14x0.32x4,000 mm. |  |  |  |  | DDDDDDDĐ
| -Thanh góc 20x20x0.32x2400 mm. | [5 empty] | -Thanh góc 20x20x0.32x2400 mm. |  |  |  |  | DDDDDDDĐ
| Khoảng cách khung 407x1000 mm. | [5 empty] | Khoảng cách khung 407x1000 mm. |  |  |  |  | DDDDDDDĐ
356 | Nhựa Đài Loan ốp trần rộng 0,25m hữu dụng | đ/md |  | 13636.3636 | 13636.3636 | 356 | Nhựa Đài Loan ốp trần rộng 0,25m hữu dụng | đ/md |  | 13636.3636 | 13636.3636 | DDDDDDDĐ
| * Trần thạch cao (Cty CP Công nghiệp Vĩnh Tường, tầng M cao ốc IPC số 1489 Nguyễn Văn Linh, Q7-Tp.HCM) bao gồm chi phí nhân công lắp đặt: Theo báo giá ngày 15/5/2013 | [5 empty] | * Trần thạch cao (Cty CP Công nghiệp Vĩnh Tường, tầng M cao ốc IPC số 1489 Nguyễn Văn Linh, Q7-Tp.HCM) bao gồm chi phí nhân công lắp đặt: Theo báo giá ngày 15/5/2013 |  |  |  |  | DDDDDDDĐ
357 | Trần chìm khung Vĩnh Tường-TIKA, khẩu độ thanh chính 800x406mm, tấm trần thạch cao tiêu chuẩn Gyproc 9mmm 1 lớp, ty dây 4mm, tiêu chuẩn ASTM:C635 | đ/m2 |  | 149683 |  | 357 | Trần chìm khung Vĩnh Tường-TIKA, khẩu độ thanh chính 800x406mm, tấm trần thạch cao tiêu chuẩn Gyproc 9mmm 1 lớp, ty dây 4mm, tiêu chuẩn ASTM:C635 | đ/m2 |  | 149683 |  | DDDDDDDĐ
358 | Trần chìm khung Vĩnh Tường-SERRA, khẩu độ thanh chin 800x406mm, tấm trần thạch cao tiêu chuẩn Gyproc 12.7mmm 1 lớp, ty dây 8mm, tiêu chuẩn ASTM:C635 | đ/m2 |  | 214082 |  | 358 | Trần chìm khung Vĩnh Tường-SERRA, khẩu độ thanh chin 800x406mm, tấm trần thạch cao tiêu chuẩn Gyproc 12.7mmm 1 lớp, ty dây 8mm, tiêu chuẩn ASTM:C635 | đ/m2 |  | 214082 |  | DDDDDDDĐ
359 | Trần nổi khung Vĩnh Tường-FINELINE, khẩu độ thanh 610x610mm, ty neo 800-1000mm, tấm trần thạch cao trang trí Vĩnh tường VT50 (sơn tắng) 9mm, tiêu chuẩn ASTM:C635 | đ/m2 |  | 148260 |  | 359 | Trần nổi khung Vĩnh Tường-FINELINE, khẩu độ thanh 610x610mm, ty neo 800-1000mm, tấm trần thạch cao trang trí Vĩnh tường VT50 (sơn tắng) 9mm, tiêu chuẩn ASTM:C635 | đ/m2 |  | 148260 |  | DDDDDDDĐ
360 | Trần nổi khung Vĩnh Tường-TOPLINE, khẩu độ thanh 610x610mm, ty neo 800-1000mm, tấm trần thạch cao trang trí Vĩnh tường VT50 (sơn tắng) 9mm, tiêu chuẩn ASTM:C635 | đ/m2 |  | 156112 |  | 360 | Trần nổi khung Vĩnh Tường-TOPLINE, khẩu độ thanh 610x610mm, ty neo 800-1000mm, tấm trần thạch cao trang trí Vĩnh tường VT50 (sơn tắng) 9mm, tiêu chuẩn ASTM:C635 | đ/m2 |  | 156112 |  | DDDDDDDĐ
XIII | GẠCH, NGÓI CÁC LOẠI: |  |  |  |  | XIII | GẠCH, NGÓI CÁC LOẠI: |  |  |  |  | DDDDDDDĐ
| * Cty CP Địa ốc An Giang SX (giao hàng tại Nhà máy cấu kiện bê tông An Giang, xã Vĩnh Thạnh Trung, Châu Phú) | [5 empty] | * Cty CP Địa ốc An Giang SX (giao hàng tại Nhà máy cấu kiện bê tông An Giang, xã Vĩnh Thạnh Trung, Châu Phú) |  |  |  |  | DDDDDDDĐ
| Gạch Terrazzo - lát vĩa hè | [5 empty] | Gạch Terrazzo - lát vĩa hè |  |  |  |  | DDDDDDDĐ
361 | Quy cách (400 x 400)mm, dày 30mm (+/-1.3) màu đỏ, vàng, tím | đ/m2 | 86100 |  |  | 361 | Quy cách (400 x 400)mm, dày 30mm (+/-1.3) màu đỏ, vàng, tím | đ/m2 | 86100 |  |  | DDDDDDDĐ
362 | Quy cách (400 x 400)mm, dày 30mm (+/-1.3) màu xám, xám tro | đ/m2 | 85050 |  |  | 362 | Quy cách (400 x 400)mm, dày 30mm (+/-1.3) màu xám, xám tro | đ/m2 | 85050 |  |  | DDDDDDDĐ
| Gạch Block bê tông nhẹ: | [5 empty] | Gạch Block bê tông nhẹ: |  |  |  |  | DDDDDDDĐ
363 | Quy cách (600 x 200)mm, D=900 (900kg/m3) dày 75mm (+/-2) | đ/viên | 11000 |  |  | 363 | Quy cách (600 x 200)mm, D=900 (900kg/m3) dày 75mm (+/-2) | đ/viên | 11000 |  |  | DDDDDDDĐ
| *Cơ sở gạch huyện Châu Thành (cách cầu Chắc Cà Đao 2 km) | [5 empty] | *Cơ sở gạch huyện Châu Thành (cách cầu Chắc Cà Đao 2 km) |  |  |  |  | DDDDDDDĐ
364 | Gạch ống loại 1 (7,5 x 7,5 x 17,5) | đ/viên | 720 |  |  | 364 | Gạch ống loại 1 (7,5 x 7,5 x 17,5) | đ/viên | 720 |  |  | DDDDDDDĐ
365 | Gạch ống loại 2 (7,5 x 7,5 x 17,5) | đ/viên | 700 |  |  | 365 | Gạch ống loại 2 (7,5 x 7,5 x 17,5) | đ/viên | 700 |  |  | DDDDDDDĐ
366 | Gạch thẻ loại 1 (3,5 x 7,5 x 17,5) | đ/viên | 620 |  |  | 366 | Gạch thẻ loại 1 (3,5 x 7,5 x 17,5) | đ/viên | 620 |  |  | DDDDDDDĐ
367 | Gạch thẻ loại 2 (3,5 x 7,5 x 17,5) | đ/viên | 600 |  |  | 367 | Gạch thẻ loại 2 (3,5 x 7,5 x 17,5) | đ/viên | 600 |  |  | DDDDDDDĐ
| * Cơ sở gạch huyện Châu Phú (cách thị trấn Cái Dầu 2,5 km) | [5 empty] | * Cơ sở gạch huyện Châu Phú (cách thị trấn Cái Dầu 2,5 km) |  |  |  |  | DDDDDDDĐ
368 | Gạch ống loại 1 (7,5 x 7,5 x 17,5) | đ/viên | 636.3636 |  |  | 368 | Gạch ống loại 1 (7,5 x 7,5 x 17,5) | đ/viên | 636.3636 |  |  | DDDDDDDĐ
369 | Gạch ống loại 2 (7,5 x 7,5 x 17,5) | đ/viên | 590.9091 |  |  | 369 | Gạch ống loại 2 (7,5 x 7,5 x 17,5) | đ/viên | 590.9091 |  |  | DDDDDDDĐ
370 | Gạch thẻ loại 1 (3,5 x 7,5 x 17,5) | đ/viên | 545.4545 |  |  | 370 | Gạch thẻ loại 1 (3,5 x 7,5 x 17,5) | đ/viên | 545.4545 |  |  | DDDDDDDĐ
371 | Gạch thẻ loại 2 (3,5 x 7,5 x 17,5) | đ/viên | 500 |  |  | 371 | Gạch thẻ loại 2 (3,5 x 7,5 x 17,5) | đ/viên | 500 |  |  | DDDDDDDĐ
| * Cơ sở gạch huyện Chợ Mới (cách thị trấn Chợ Mới 5 km) | [5 empty] | * Cơ sở gạch huyện Chợ Mới (cách thị trấn Chợ Mới 5 km) |  |  |  |  | DDDDDDDĐ
372 | Gạch ống loại 1 (7,5 x 7,5 x 17,5) | đ/viên | 500 |  |  | 372 | Gạch ống loại 1 (7,5 x 7,5 x 17,5) | đ/viên | 500 |  |  | DDDDDDDĐ
373 | Gạch ống loại 2 (7,5 x 7,5 x 17,5) | đ/viên | 450 |  |  | 373 | Gạch ống loại 2 (7,5 x 7,5 x 17,5) | đ/viên | 450 |  |  | DDDDDDDĐ
374 | Gạch thẻ loại 1 (3,5 x 7,5 x 17,5) | đ/viên | 400 |  |  | 374 | Gạch thẻ loại 1 (3,5 x 7,5 x 17,5) | đ/viên | 400 |  |  | DDDDDDDĐ
375 | Gạch thẻ loại 2 (3,5 x 7,5 x 17,5) | đ/viên | 350 |  |  | 375 | Gạch thẻ loại 2 (3,5 x 7,5 x 17,5) | đ/viên | 350 |  |  | DDDDDDDĐ
| * Cơ sở gạch huyện Phú Tân (cách thị trấn Phú Tân 3 km) | [5 empty] | * Cơ sở gạch huyện Phú Tân (cách thị trấn Phú Tân 3 km) |  |  |  |  | DDDDDDDĐ
376 | Gạch ống loại 1 (7,5 x 7,5 x 17,5) | đ/viên | 750 |  |  | 376 | Gạch ống loại 1 (7,5 x 7,5 x 17,5) | đ/viên | 750 |  |  | DDDDDDDĐ
377 | Gạch ống loại 2 (7,5 x 7,5 x 17,5) | đ/viên | 700 |  |  | 377 | Gạch ống loại 2 (7,5 x 7,5 x 17,5) | đ/viên | 700 |  |  | DDDDDDDĐ
378 | Gạch thẻ loại 1 (3,5 x 7,5 x 17,5) | đ/viên | 550 |  |  | 378 | Gạch thẻ loại 1 (3,5 x 7,5 x 17,5) | đ/viên | 550 |  |  | DDDDDDDĐ
379 | Gạch thẻ loại 2 (3,5 x 7,5 x 17,5) | đ/viên | 520 |  |  | 379 | Gạch thẻ loại 2 (3,5 x 7,5 x 17,5) | đ/viên | 520 |  |  | DDDDDDDĐ
| *Giá bán tại nhà máy gạch ngói Tuynel Long Xuyên (giá xuất xưởng) | [5 empty] | *Giá bán tại nhà máy gạch ngói Tuynel Long Xuyên (giá xuất xưởng) |  |  |  |  | DDDDDDDĐ
380 | Gạch ống 9 x 9 x 19 | đ/viên | 891 |  |  | 380 | Gạch ống 9 x 9 x 19 | đ/viên | 891 |  |  | DDDDDDDĐ
381 | Gạch thẻ 9 x 19 | đ/viên | 891 |  |  | 381 | Gạch thẻ 9 x 19 | đ/viên | 891 |  |  | DDDDDDDĐ
382 | Gạch cẩn (hóa chất) | đ/viên | 909 |  |  | 382 | Gạch cẩn (hóa chất) | đ/viên | 909 |  |  | DDDDDDDĐ
383 | Gạch trang trí (Hauydi) | đ/viên | 2909 |  |  | 383 | Gạch trang trí (Hauydi) | đ/viên | 2909 |  |  | DDDDDDDĐ
384 | Ngói lợp 22 viên/m2 (hóa chất) | đ/viên | 5455 |  |  | 384 | Ngói lợp 22 viên/m2 (hóa chất) | đ/viên | 5455 |  |  | DDDDDDDĐ
385 | Ngói vẫy cá 65 viên/m2 (hóa chất) | đ/viên | 3636 |  |  | 385 | Ngói vẫy cá 65 viên/m2 (hóa chất) | đ/viên | 3636 |  |  | DDDDDDDĐ
386 | Ngói âm (hoá chất) | đ/viên | 3182 |  |  | 386 | Ngói âm (hoá chất) | đ/viên | 3182 |  |  | DDDDDDDĐ
387 | Ngói dương (hoá chất) | đ/viên | 2818 |  |  | 387 | Ngói dương (hoá chất) | đ/viên | 2818 |  |  | DDDDDDDĐ
388 | Ngói diềm âm (hóa chất) | đ/viên | 6091 |  |  | 388 | Ngói diềm âm (hóa chất) | đ/viên | 6091 |  |  | DDDDDDDĐ
389 | Ngói diềm dương (hóa chất) | đ/viên | 4455 |  |  | 389 | Ngói diềm dương (hóa chất) | đ/viên | 4455 |  |  | DDDDDDDĐ
390 | Ngói mũi hài (hoá chất) | đ/viên | 1682 |  |  | 390 | Ngói mũi hài (hoá chất) | đ/viên | 1682 |  |  | DDDDDDDĐ
391 | Ngói vẫy rồng (hoá chất) | đ/viên | 1682 |  |  | 391 | Ngói vẫy rồng (hoá chất) | đ/viên | 1682 |  |  | DDDDDDDĐ
392 | Ngói sắp nóc (hoá chất) | đ/viên | 7909 |  |  | 392 | Ngói sắp nóc (hoá chất) | đ/viên | 7909 |  |  | DDDDDDDĐ
393 | Ngói sắp nóc nhỏ (hoá chất) | đ/viên | 3181.8182 |  |  | 393 | Ngói sắp nóc nhỏ (hoá chất) | đ/viên | 3181.8182 |  |  | DDDDDDDĐ
| * Giá gạch Cty CP Gạch ngói Đồng Nai (Cty TNHH 195 Long Xuyên, số 197-199, phường Mỹ Bình - Tp.LX) : Theo bảng báo giá số 530/BG-GNĐN-KD ngày 13/5/2011) | [5 empty] | * Giá gạch Cty CP Gạch ngói Đồng Nai (Cty TNHH 195 Long Xuyên, số 197-199, phường Mỹ Bình - Tp.LX) : Theo bảng báo giá số 530/BG-GNĐN-KD ngày 13/5/2011) |  |  |  |  | DDDDDDDĐ
394 | Gạch ống 9 x 9 x 19 | đ/viên | 1136 |  |  | 394 | Gạch ống 9 x 9 x 19 | đ/viên | 1136 |  |  | DDDDDDDĐ
395 | Gạch thẻ 4,5 x 9 x 19 | đ/viên | 727 |  |  | 395 | Gạch thẻ 4,5 x 9 x 19 | đ/viên | 727 |  |  | DDDDDDDĐ
396 | Gạch tàu 2x30x30 | đ/viên | 7727 |  |  | 396 | Gạch tàu 2x30x30 | đ/viên | 7727 |  |  | DDDDDDDĐ
397 | Gạch tàu 2x20x20 | đ/viên | 4364 |  |  | 397 | Gạch tàu 2x20x20 | đ/viên | 4364 |  |  | DDDDDDDĐ
398 | Gạch lục giác 2x20x20 | đ/viên | 4364 |  |  | 398 | Gạch lục giác 2x20x20 | đ/viên | 4364 |  |  | DDDDDDDĐ
399 | Ngói 22 viên/m2 | đ/viên | 7682 |  |  | 399 | Ngói 22 viên/m2 | đ/viên | 7682 |  |  | DDDDDDDĐ
400 | Ngói vải cá | đ/viên | 4273 |  |  | 400 | Ngói vải cá | đ/viên | 4273 |  |  | DDDDDDDĐ
401 | Ngói con sò | đ/viên | 4364 |  |  | 401 | Ngói con sò | đ/viên | 4364 |  |  | DDDDDDDĐ
402 | Ngói âm dương | đ/viên | 4091 |  |  | 402 | Ngói âm dương | đ/viên | 4091 |  |  | DDDDDDDĐ
403 | Ngói mũi hài lớn | đ/viên | 4091 |  |  | 403 | Ngói mũi hài lớn | đ/viên | 4091 |  |  | DDDDDDDĐ
404 | Ngói mũi hài | đ/viên | 2364 |  |  | 404 | Ngói mũi hài | đ/viên | 2364 |  |  | DDDDDDDĐ
405 | Ngói nóc | đ/viên | 17273 |  |  | 405 | Ngói nóc | đ/viên | 17273 |  |  | DDDDDDDĐ
406 | Ngói chạc 3 | đ/viên | 45455 |  |  | 406 | Ngói chạc 3 | đ/viên | 45455 |  |  | DDDDDDDĐ
407 | Ngói chạc 4 | đ/viên | 63636 |  |  | 407 | Ngói chạc 4 | đ/viên | 63636 |  |  | DDDDDDDĐ
408 | Ngói nóc cuối | đ/viên | 33636 |  |  | 408 | Ngói nóc cuối | đ/viên | 33636 |  |  | DDDDDDDĐ
409 | Ngói nóc 2 đầu | đ/viên | 23636 |  |  | 409 | Ngói nóc 2 đầu | đ/viên | 23636 |  |  | DDDDDDDĐ
410 | Ngói nóc nhỏ | đ/viên | 4091 |  |  | 410 | Ngói nóc nhỏ | đ/viên | 4091 |  |  | DDDDDDDĐ
| * Giá ngói Cty TNHH CPAC Monier VN : Theo bảng báo giá ngày 01/4/2012. | [5 empty] | * Giá ngói Cty TNHH CPAC Monier VN : Theo bảng báo giá ngày 01/4/2012. |  |  |  |  | DDDDDDDĐ
411 | Ngói chính (4kg), mã hiệu M001, 002, 004, 005 | đ/viên | 13090.9091 | 13090.9091 |  | 411 | Ngói chính (4kg), mã hiệu M001, 002, 004, 005 | đ/viên | 13090.9091 | 13090.9091 |  | DDDDDDDĐ
412 | Ngói nóc (3kg), mã hiệu M001, 002, 004, 005 | đ/viên | 25454.5455 | 25454.5455 |  | 412 | Ngói nóc (3kg), mã hiệu M001, 002, 004, 005 | đ/viên | 25454.5455 | 25454.5455 |  | DDDDDDDĐ
413 | Ngói rìa (3,1kg), mã hiệu M001, 002, 004, 005 | đ/viên | 25454.5455 | 25454.5455 |  | 413 | Ngói rìa (3,1kg), mã hiệu M001, 002, 004, 005 | đ/viên | 25454.5455 | 25454.5455 |  | DDDDDDDĐ
414 | Ngói cuối nóc (4,8kg), mã hiệu M001, 002, 004, 005 | đ/viên | 31818.1818 | 31818.1818 |  | 414 | Ngói cuối nóc (4,8kg), mã hiệu M001, 002, 004, 005 | đ/viên | 31818.1818 | 31818.1818 |  | DDDDDDDĐ
415 | Ngói cuối mái (4kg), mã hiệu M001, 002, 004, 005 | đ/viên | 31818.1818 | 31818.1818 |  | 415 | Ngói cuối mái (4kg), mã hiệu M001, 002, 004, 005 | đ/viên | 31818.1818 | 31818.1818 |  | DDDDDDDĐ
416 | Ngói ghép hai (3,5kg), mã hiệu M001, 002, 004, 005 | đ/viên | 29090.9091 | 29090.9091 |  | 416 | Ngói ghép hai (3,5kg), mã hiệu M001, 002, 004, 005 | đ/viên | 29090.9091 | 29090.9091 |  | DDDDDDDĐ
417 | Ngói ghép ba (5,1kg), mã hiệu M001, 002, 004, 005 | đ/viên | 38181.8182 | 38181.8182 |  | 417 | Ngói ghép ba (5,1kg), mã hiệu M001, 002, 004, 005 | đ/viên | 38181.8182 | 38181.8182 |  | DDDDDDDĐ
418 | Ngói ghép bốn (6,4kg), mã hiệu M001, 002, 004, 005 | đ/viên | 38181.8182 | 38181.8182 |  | 418 | Ngói ghép bốn (6,4kg), mã hiệu M001, 002, 004, 005 | đ/viên | 38181.8182 | 38181.8182 |  | DDDDDDDĐ
| Phụ kiện | [5 empty] | Phụ kiện |  |  |  |  | DDDDDDDĐ
419 | Vít thanh mè | đ/cây | 490.9091 | 490.9091 |  | 419 | Vít thanh mè | đ/cây | 490.9091 | 490.9091 |  | DDDDDDDĐ
420 | Vít bắt ngói | đ/cây | 700 | 700 |  | 420 | Vít bắt ngói | đ/cây | 700 | 700 |  | DDDDDDDĐ
421 | Máng xối | đ/m | 134090.9091 | 134090.9091 |  | 421 | Máng xối | đ/m | 134090.9091 | 134090.9091 |  | DDDDDDDĐ
422 | Thanh mè (0.55mm) 4m | đ/m | 39772.7273 | 39772.7273 |  | 422 | Thanh mè (0.55mm) 4m | đ/m | 39772.7273 | 39772.7273 |  | DDDDDDDĐ
423 | Tấm cach nhiệt 1,25x20m | đ/m | 42272.7273 | 42272.7273 |  | 423 | Tấm cach nhiệt 1,25x20m | đ/m | 42272.7273 | 42272.7273 |  | DDDDDDDĐ
| * Giá ngói màu Cty TNHH MTV Đồng Tâm (tại Công ty TNHH Thương mại Hiển Nga) : Theo bảng báo giá ngày 28/02/2013. | [5 empty] | * Giá ngói màu Cty TNHH MTV Đồng Tâm (tại Công ty TNHH Thương mại Hiển Nga) : Theo bảng báo giá ngày 28/02/2013. |  |  |  |  | DDDDDDDĐ
424 | Ngói lợp LOPNL B608, L608, N608,.. | đ/viên |  | 13000 |  | 424 | Ngói lợp LOPNL B608, L608, N608,.. | đ/viên |  | 13000 |  | DDDDDDDĐ
425 | Ngói nóc có gờ, NOCGCL601QN, B801, D502QN,.. | đ/viên |  | 22000 |  | 425 | Ngói nóc có gờ, NOCGCL601QN, B801, D502QN,.. | đ/viên |  | 22000 |  | DDDDDDDĐ
426 | Ngói ốp cuối nóc phải NNP608, 205, 206,.. | đ/viên |  | 36000 |  | 426 | Ngói ốp cuối nóc phải NNP608, 205, 206,.. | đ/viên |  | 36000 |  | DDDDDDDĐ
427 | Ngói ốp cuối nóc trái NNT608, 205, 206,.. | đ/viên |  | 36000 |  | 427 | Ngói ốp cuối nóc trái NNT608, 205, 206,.. | đ/viên |  | 36000 |  | DDDDDDDĐ
428 | Ngói ốp cuối rìa 205, 607, 805,.. | đ/viên |  | 36000 |  | 428 | Ngói ốp cuối rìa 205, 607, 805,.. | đ/viên |  | 36000 |  | DDDDDDDĐ
| * Giá bán gạch Tuynel tại nhà máy gạch Tri Tôn An Giang (giá xuất xưởng) | [5 empty] | * Giá bán gạch Tuynel tại nhà máy gạch Tri Tôn An Giang (giá xuất xưởng) |  |  |  |  | DDDDDDDĐ
429 | Gạch ống 9 x 9 x 19 | đ/viên | 618 |  |  | 429 | Gạch ống 9 x 9 x 19 | đ/viên | 618 |  |  | DDDDDDDĐ
430 | Gạch ống 8 x 8 x 18 | đ/viên | 645 |  |  | 430 | Gạch ống 8 x 8 x 18 | đ/viên | 645 |  |  | DDDDDDDĐ
431 | Gạch thẻ 4 x 8 x 18 | đ/viên | 627 |  |  | 431 | Gạch thẻ 4 x 8 x 18 | đ/viên | 627 |  |  | DDDDDDDĐ
432 | Gạch thẻ 4,5 x 9 x 19 | đ/viên | 636 |  |  | 432 | Gạch thẻ 4,5 x 9 x 19 | đ/viên | 636 |  |  | DDDDDDDĐ
| * Công ty TNHH một thành viên Thương mại và Xây dựng Tài Nhân: giá bán tại nhà máy gạch Tuynel Tịnh Biên - xã An Nông | [5 empty] | * Công ty TNHH một thành viên Thương mại và Xây dựng Tài Nhân: giá bán tại nhà máy gạch Tuynel Tịnh Biên - xã An Nông |  |  |  |  | DDDDDDDĐ
433 | Gạch ống 8 x 8 x 18 | đ/viên | 650 |  |  | 433 | Gạch ống 8 x 8 x 18 | đ/viên | 650 |  |  | DDDDDDDĐ
434 | Gạch thẻ 4 x 8 x 18 | đ/viên | 650 |  |  | 434 | Gạch thẻ 4 x 8 x 18 | đ/viên | 650 |  |  | DDDDDDDĐ
| * Giá gạch men cao cấp ACERA giao tại nhà máy gạch ACERA An Giang : TCVN 6415 | [5 empty] | * Giá gạch men cao cấp ACERA giao tại nhà máy gạch ACERA An Giang : TCVN 6415 |  |  |  |  | DDDDDDDĐ
435 | Gạch 40cmx40cm (1 thùng 6 viên tương đương 0,96m2) các mã |  |  |  |  | 435 | Gạch 40cmx40cm (1 thùng 6 viên tương đương 0,96m2) các mã |  |  |  |  | DDDDDDDĐ
| số mới: 4069, 4073, 4080, 4081, 4082, 4086, 4087, 4089, 4092, 4093, 4094, 4106 | [5 empty] | số mới: 4069, 4073, 4080, 4081, 4082, 4086, 4087, 4089, 4092, 4093, 4094, 4106 |  |  |  |  | DDDDDDDĐ
| 4107, 4108, 4110 | [5 empty] | 4107, 4108, 4110 |  |  |  |  | DDDDDDDĐ
| Loại A | đ/thùng | 85454.5455 |  |  |  | Loại A | đ/thùng | 85454.5455 |  |  | DDDDDDDĐ
| Loại A A | đ/thùng | 83636.3636 |  |  |  | Loại A A | đ/thùng | 83636.3636 |  |  | DDDDDDDĐ
436 | Gạch 25cmx40cm (1 thùng 10 viên tương đương 1m2) mem bóng |  |  |  |  | 436 | Gạch 25cmx40cm (1 thùng 10 viên tương đương 1m2) mem bóng |  |  |  |  | DDDDDDDĐ
| Loại A | đ/thùng | 83636.3636 |  |  |  | Loại A | đ/thùng | 83636.3636 |  |  | DDDDDDDĐ
| Loại A A | đ/thùng | 81818.1818 |  |  |  | Loại A A | đ/thùng | 81818.1818 |  |  | DDDDDDDĐ
| * Giá bán gạch TAICERA (loại I) của Công ty Cổ phần Công nghiệp Gốm Sứ TAICERA (Theo bảng báo giá ngày 01/7/2013); | [5 empty] | * Giá bán gạch TAICERA (loại I) của Công ty Cổ phần Công nghiệp Gốm Sứ TAICERA (Theo bảng báo giá ngày 01/7/2013); |  |  |  |  | DDDDDDDĐ
437 | Gạch men ốp tường 25cm x 40cm (15 viên/thùng/1,5m2) | đ/m2 |  | 134591 |  | 437 | Gạch men ốp tường 25cm x 40cm (15 viên/thùng/1,5m2) | đ/m2 |  | 134591 |  | DDDDDDDĐ
438 | Gạch men lát nền 25cm x 25cm (20 viên/thùng/1,25m2) | đ/m2 |  | 134591 |  | 438 | Gạch men lát nền 25cm x 25cm (20 viên/thùng/1,25m2) | đ/m2 |  | 134591 |  | DDDDDDDĐ
439 | Gạch men ốp tường 30cm x 45cm (8 viên/thùng/1,08m2) | đ/m2 |  | 168045 |  | 439 | Gạch men ốp tường 30cm x 45cm (8 viên/thùng/1,08m2) | đ/m2 |  | 168045 |  | DDDDDDDĐ
440 | Gạch thạch anh 30cm x 30cm (11 viên/thùng): |  |  |  |  | 440 | Gạch thạch anh 30cm x 30cm (11 viên/thùng): |  |  |  |  | DDDDDDDĐ
| - Màu nhạt | đ/m2 |  | 129364 |  |  | - Màu nhạt | đ/m2 |  | 129364 |  | DDDDDDDĐ
| - Màu đậm | đ/m2 |  | 160727 |  |  | - Màu đậm | đ/m2 |  | 160727 |  | DDDDDDDĐ
441 | Gạch thạch anh 40cm x 40cm (8 viên/thùng/ 1,28m2) : |  |  |  |  | 441 | Gạch thạch anh 40cm x 40cm (8 viên/thùng/ 1,28m2) : |  |  |  |  | DDDDDDDĐ
| - Màu nhạt | đ/m2 |  | 140864 |  |  | - Màu nhạt | đ/m2 |  | 140864 |  | DDDDDDDĐ
| - Màu đậm | đ/m2 |  | 146091 |  |  | - Màu đậm | đ/m2 |  | 146091 |  | DDDDDDDĐ
442 | Gạch thạch anh 60cm x 60cm (4viên/thùng/1,44m2): |  |  |  |  | 442 | Gạch thạch anh 60cm x 60cm (4viên/thùng/1,44m2): |  |  |  |  | DDDDDDDĐ
| - Màu nhạt | đ/m2 |  | 193136 |  |  | - Màu nhạt | đ/m2 |  | 193136 |  | DDDDDDDĐ
| - Màu đậm | đ/m2 |  | 234955 |  |  | - Màu đậm | đ/m2 |  | 234955 |  | DDDDDDDĐ
443 | Gạch thạch anh bóng kiếng 60cm x 60cm (4viên/thùng/1,44m2): |  |  |  |  | 443 | Gạch thạch anh bóng kiếng 60cm x 60cm (4viên/thùng/1,44m2): |  |  |  |  | DDDDDDDĐ
| - Màu nhạt | đ/m2 |  | 187909 |  |  | - Màu nhạt | đ/m2 |  | 187909 |  | DDDDDDDĐ
| - Màu đậm | đ/m2 |  | 261091 |  |  | - Màu đậm | đ/m2 |  | 261091 |  | DDDDDDDĐ
444 | Gạch thạch anh bóng kiếng 80cm x 80cm (3viên/thùng/1,92m2) |  |  |  |  | 444 | Gạch thạch anh bóng kiếng 80cm x 80cm (3viên/thùng/1,92m2) |  |  |  |  | DDDDDDDĐ
| - Màu nhạt | đ/m2 |  | 288273 |  |  | - Màu nhạt | đ/m2 |  | 288273 |  | DDDDDDDĐ
| - Màu đậm | đ/m2 |  | 340545 |  |  | - Màu đậm | đ/m2 |  | 340545 |  | DDDDDDDĐ
445 | Gạch thạch anh bóng kiếng 100cm x 100cm (2viên/thùng/2m2) | đ/m2 |  | 404318 |  | 445 | Gạch thạch anh bóng kiếng 100cm x 100cm (2viên/thùng/2m2) | đ/m2 |  | 404318 |  | DDDDDDDĐ
| * Giá bán gạch tại Công ty TNHH Thương mại Hiển Nga (Theo bảng báo giá ngày 01/3/2013): | [5 empty] | * Giá bán gạch tại Công ty TNHH Thương mại Hiển Nga (Theo bảng báo giá ngày 01/3/2013): |  |  |  |  | DDDDDDDĐ
| * Gạch REX (loại I) | [5 empty] | * Gạch REX (loại I) |  |  |  |  | DDDDDDDĐ
446 | Gạch men lát nền 25cmx25cm (16 viên/thùng/1m2) các mã số: | đ/m2 |  | 101818.1818 |  | 446 | Gạch men lát nền 25cmx25cm (16 viên/thùng/1m2) các mã số: | đ/m2 |  | 101818.1818 |  | DDDDDDDĐ
| F25011, F25022, F250033 F25044,,,, | [5 empty] | F25011, F25022, F250033 F25044,,,, |  |  |  |  | DDDDDDDĐ
447 | Gạch men lát nền 40cmx40cm (6 viên/thùng/0,96m2) các mã số: | đ/m2 |  | 105454.5455 |  | 447 | Gạch men lát nền 40cmx40cm (6 viên/thùng/0,96m2) các mã số: | đ/m2 |  | 105454.5455 |  | DDDDDDDĐ
| F44001, F44002, F44003, F44004, F45001, F45002, F45003, … | [5 empty] | F44001, F44002, F44003, F44004, F45001, F45002, F45003, … |  |  |  |  | DDDDDDDĐ
448 | Gạch men ốp tường 25cmx40cm (10 viên/thùng/1m2) các mã số: | đ/m2 |  | 107272.7273 |  | 448 | Gạch men ốp tường 25cmx40cm (10 viên/thùng/1m2) các mã số: | đ/m2 |  | 107272.7273 |  | DDDDDDDĐ
| W24001, W24002, W24003, W24004, W24011, W24022, W24036, … | [5 empty] | W24001, W24002, W24003, W24004, W24011, W24022, W24036, … |  |  |  |  | DDDDDDDĐ
449 | Gạch thạch anh 40cm x 40cm (11 viên/thùng/0,99m2) các mã số: | đ/m2 |  | 112727.2727 |  | 449 | Gạch thạch anh 40cm x 40cm (11 viên/thùng/0,99m2) các mã số: | đ/m2 |  | 112727.2727 |  | DDDDDDDĐ
. | HM40104, HM40204 |  |  |  |  | . | HM40104, HM40204 |  |  |  |  | DDDDDDDĐ
450 | Gạch thạch anh 40cm x 40cm (6 viên/thùng/0,96m2), | đ/m2 |  | 109090.9091 |  | 450 | Gạch thạch anh 40cm x 40cm (6 viên/thùng/0,96m2), | đ/m2 |  | 109090.9091 |  | DDDDDDDĐ
| các mã số: HG40304, HG40307 | [5 empty] | các mã số: HG40304, HG40307 |  |  |  |  | DDDDDDDĐ
451 | Gạch thạch anh 50cm x 50cm (4 viên/thùng/1m2) các mã số: | đ/m2 |  | 126363.6364 |  | 451 | Gạch thạch anh 50cm x 50cm (4 viên/thùng/1m2) các mã số: | đ/m2 |  | 126363.6364 |  | DDDDDDDĐ
| HG50304, HG50307 | [5 empty] | HG50304, HG50307 |  |  |  |  | DDDDDDDĐ
| * Gạch Granite Viglacera | [5 empty] | * Gạch Granite Viglacera |  |  |  |  | DDDDDDDĐ
452 | Gạch granic công nghệ cao 80x80 (KN, dnDN, VN) các mã số: 812, 815, 817 | đ/m2 |  | 254545.4545 |  | 452 | Gạch granic công nghệ cao 80x80 (KN, dnDN, VN) các mã số: 812, 815, 817 | đ/m2 |  | 254545.4545 |  | DDDDDDDĐ
453 | Gạch granic công nghệ cao 60x60 (KN, dnDN, VN, BN) các mã số: 601 | đ/m2 |  | 161818.1818 |  | 453 | Gạch granic công nghệ cao 60x60 (KN, dnDN, VN, BN) các mã số: 601 | đ/m2 |  | 161818.1818 |  | DDDDDDDĐ
454 | Gạch granic truyền thống nano 50x50 các mã số: M501, M502 | đ/m2 |  | 138181.8182 |  | 454 | Gạch granic truyền thống nano 50x50 các mã số: M501, M502 | đ/m2 |  | 138181.8182 |  | DDDDDDDĐ
| * Giá bán gạch Prime Group (QL91, ấp Bình Phú 2, xã Hòa Bình huyện Châu Thành) : Theo bảng báo giá ngày 01/6/2013 | [5 empty] | * Giá bán gạch Prime Group (QL91, ấp Bình Phú 2, xã Hòa Bình huyện Châu Thành) : Theo bảng báo giá ngày 01/6/2013 |  |  |  |  | DDDDDDDĐ
455 | Gạch viền chân tường 12cm x 40cm (20viên/thùng/0,96m2) mã số Y605, 607, 608,... | đ/m2 |  | 100909.0909 |  | 455 | Gạch viền chân tường 12cm x 40cm (20viên/thùng/0,96m2) mã số Y605, 607, 608,... | đ/m2 |  | 100909.0909 |  | DDDDDDDĐ
456 | Gạch Granit ốp tường 6cm x 24cm (68viên/thùng/0,98m2) mã số Y624:601→ 607, 652, 653, … | đ/m2 |  | 169090.9091 |  | 456 | Gạch Granit ốp tường 6cm x 24cm (68viên/thùng/0,98m2) mã số Y624:601→ 607, 652, 653, … | đ/m2 |  | 169090.9091 |  | DDDDDDDĐ
457 | Gạch men ốp tường 25cm x 25cm (16 viên/thùng/1m2) mã số P01: 114→117, 284,… |  |  |  |  | 457 | Gạch men ốp tường 25cm x 25cm (16 viên/thùng/1m2) mã số P01: 114→117, 284,… |  |  |  |  | DDDDDDDĐ
| - loại 1 | đ/m2 |  | 89090.9091 |  |  | - loại 1 | đ/m2 |  | 89090.9091 |  | DDDDDDDĐ
| - loại 2 | đ/m2 |  | 82727.2727 |  |  | - loại 2 | đ/m2 |  | 82727.2727 |  | DDDDDDDĐ
458 | Gạch men 20cm x 25cm (20 viên/thùng/1m2) mã số H01trắng, H09đỏ, H30đen |  |  |  |  | 458 | Gạch men 20cm x 25cm (20 viên/thùng/1m2) mã số H01trắng, H09đỏ, H30đen |  |  |  |  | DDDDDDDĐ
| - loại 1 | đ/m2 |  | 96363.6364 |  |  | - loại 1 | đ/m2 |  | 96363.6364 |  | DDDDDDDĐ
459 | Gạch men 25cm x 40cm (10 viên/thùng/1m2) mã số DO1:267, 269 (len), Q15=PE:265, PE01,266(len) |  |  |  |  | 459 | Gạch men 25cm x 40cm (10 viên/thùng/1m2) mã số DO1:267, 269 (len), Q15=PE:265, PE01,266(len) |  |  |  |  | DDDDDDDĐ
| - loại 1 | đ/m2 |  | 86363.6364 |  |  | - loại 1 | đ/m2 |  | 86363.6364 |  | DDDDDDDĐ
| - loại 2 | đ/m2 |  | 80000 |  |  | - loại 2 | đ/m2 |  | 80000 |  | DDDDDDDĐ
460 | Gạch men 40cm x 40cm (6 viên/thùng/0.96m2) mã số PR40: 116, 121, 203, 401, 505, … |  |  |  |  | 460 | Gạch men 40cm x 40cm (6 viên/thùng/0.96m2) mã số PR40: 116, 121, 203, 401, 505, … |  |  |  |  | DDDDDDDĐ
| - loại 1 | đ/m2 |  | 85454.5455 |  |  | - loại 1 | đ/m2 |  | 85454.5455 |  | DDDDDDDĐ
| - loại 2 | đ/m2 |  | 81818.1818 |  |  | - loại 2 | đ/m2 |  | 81818.1818 |  | DDDDDDDĐ
461 | Gạch men 40cm x 40cm (6 viên/thùng/0,96m2) mã số SV40: 401, 402, 403, 404, 405, 406, 407, 408, 461, 462, 591, 592, 593, …595, (SV401) |  |  |  |  | 461 | Gạch men 40cm x 40cm (6 viên/thùng/0,96m2) mã số SV40: 401, 402, 403, 404, 405, 406, 407, 408, 461, 462, 591, 592, 593, …595, (SV401) |  |  |  |  | DDDDDDDĐ
| - loại 1 | đ/m2 |  | 100000 |  |  | - loại 1 | đ/m2 |  | 100000 |  | DDDDDDDĐ
| - loại 2 | đ/m2 |  | 95454.5455 |  |  | - loại 2 | đ/m2 |  | 95454.5455 |  | DDDDDDDĐ
462 | Gạch men mờ 60x60cm (4 viên/thùng/1,44m2) mã số PR60:690→ 693, 673, 674,.. |  |  |  |  | 462 | Gạch men mờ 60x60cm (4 viên/thùng/1,44m2) mã số PR60:690→ 693, 673, 674,.. |  |  |  |  | DDDDDDDĐ
| - loại 1 | đ/m2 |  | 181818.1818 |  |  | - loại 1 | đ/m2 |  | 181818.1818 |  | DDDDDDDĐ
463 | Gạch bóng kính 60cm x 60cm (4 viên/thùng/1,44m2) mã số SP6316, 317 - Q3006, SP6300 trắng trơn, SP6302 - trắng hoa cúc |  |  |  |  | 463 | Gạch bóng kính 60cm x 60cm (4 viên/thùng/1,44m2) mã số SP6316, 317 - Q3006, SP6300 trắng trơn, SP6302 - trắng hoa cúc |  |  |  |  | DDDDDDDĐ
| - loại 1 | đ/m2 |  | 228181.8182 |  |  | - loại 1 | đ/m2 |  | 228181.8182 |  | DDDDDDDĐ
| * Gạch lót vỉa hè: Sản xuất tại Công ty TNHH MTV Môi trường đô thị An Giang | [5 empty] | * Gạch lót vỉa hè: Sản xuất tại Công ty TNHH MTV Môi trường đô thị An Giang |  |  |  |  | DDDDDDDĐ
464 | Gạch bê tông 30cm x 30cm (loại 1) màu đỏ | đ/m2 |  | 110727.2727 |  | 464 | Gạch bê tông 30cm x 30cm (loại 1) màu đỏ | đ/m2 |  | 110727.2727 |  | DDDDDDDĐ
465 | Gạch bê tông 30cm x 30cm (loại 1) màu vàng | đ/m2 |  | 119818.1818 |  | 465 | Gạch bê tông 30cm x 30cm (loại 1) màu vàng | đ/m2 |  | 119818.1818 |  | DDDDDDDĐ
| * Gạch block - Cty TNHH MTV Hòa Phúc Nguyên (số 16G3 Hồ Biểu Chánh, B.Khánh - Tp.Long Xuyên) : | [5 empty] | * Gạch block - Cty TNHH MTV Hòa Phúc Nguyên (số 16G3 Hồ Biểu Chánh, B.Khánh - Tp.Long Xuyên) : |  |  |  |  | DDDDDDDĐ
466 | Gạch 2 lổ (ống) : 390x190x190 | đ/viên | 11000 |  |  | 466 | Gạch 2 lổ (ống) : 390x190x190 | đ/viên | 11000 |  |  | DDDDDDDĐ
467 | Gạch 3 lổ (ống) : 390x90x190 | đ/viên | 5990 |  |  | 467 | Gạch 3 lổ (ống) : 390x90x190 | đ/viên | 5990 |  |  | DDDDDDDĐ
468 | Gạch thẻ : 200x100x60 | đ/viên | 2000 |  |  | 468 | Gạch thẻ : 200x100x60 | đ/viên | 2000 |  |  | DDDDDDDĐ
XIV | THIẾT BỊ VỆ SINH: |  |  |  |  | XIV | THIẾT BỊ VỆ SINH: |  |  |  |  | DDDDDDDĐ
| * Sứ TOTO - JAPAN (CTy TNHH Thuận Phát, số 327/5-327/1 Hùng Vương, Tp.LX) | [5 empty] | * Sứ TOTO - JAPAN (CTy TNHH Thuận Phát, số 327/5-327/1 Hùng Vương, Tp.LX) |  |  |  |  | DDDDDDDĐ
469 | Bàn cầu 2 khối TOTO CST660D1 | đ/bộ |  | 2254545.4545 | 2254545.4545 | 469 | Bàn cầu 2 khối TOTO CST660D1 | đ/bộ |  | 2254545.4545 | 2254545.4545 | DDDDDDDĐ
470 | Bàn cầu 2 khối TOTO CST744S3 | đ/bộ |  | 3590909.0909 | 3590909.0909 | 470 | Bàn cầu 2 khối TOTO CST744S3 | đ/bộ |  | 3590909.0909 | 3590909.0909 | DDDDDDDĐ
471 | Bàn cầu 2 khối TOTO CST945DRS | đ/bộ |  | 5136363.6364 | 5136363.6364 | 471 | Bàn cầu 2 khối TOTO CST945DRS | đ/bộ |  | 5136363.6364 | 5136363.6364 | DDDDDDDĐ
472 | Chậu treo tường TOTO LT236C | đ/cái |  | 745454.5455 | 745454.5455 | 472 | Chậu treo tường TOTO LT236C | đ/cái |  | 745454.5455 | 745454.5455 | DDDDDDDĐ
473 | Vòi Lavabo TOTO nóng lạnh (TX108LH+THX1A - 3N) | đ/bộ |  | 2427272.7273 | 2427272.7273 | 473 | Vòi Lavabo TOTO nóng lạnh (TX108LH+THX1A - 3N) | đ/bộ |  | 2427272.7273 | 2427272.7273 | DDDDDDDĐ
474 | Sen tắm TOTO (TX432SH) | đ/bộ |  | 2863636.3636 | 2863636.3636 | 474 | Sen tắm TOTO (TX432SH) | đ/bộ |  | 2863636.3636 | 2863636.3636 | DDDDDDDĐ
| * Sứ vệ sinh AMERICAN STANDARD (màu trắng): Cty TNHH TM Hiển Nga - Tổng đại lý phân phối tại An Giang (Theo bảng báo giá ngày 01/12/2012) | [5 empty] | * Sứ vệ sinh AMERICAN STANDARD (màu trắng): Cty TNHH TM Hiển Nga - Tổng đại lý phân phối tại An Giang (Theo bảng báo giá ngày 01/12/2012) |  |  |  |  | DDDDDDDĐ
475 | Bàn cầu hai khối CARAVELLE PLUS, mã số VF-2321 | đ/bộ |  | 2181818.1818 | 2181818.1818 | 475 | Bàn cầu hai khối CARAVELLE PLUS, mã số VF-2321 | đ/bộ |  | 2181818.1818 | 2181818.1818 | DDDDDDDĐ
476 | Bàn cầu hai khối WINSTON Plus, mã số VF-2396 | đ/bộ |  | 1727272.7273 | 1727272.7273 | 476 | Bàn cầu hai khối WINSTON Plus, mã số VF-2396 | đ/bộ |  | 1727272.7273 | 1727272.7273 | DDDDDDDĐ
477 | Bàn cầu hai khối SUPER CARAVELLE, mã số VF-2322 | đ/bộ |  | 2000000 | 2000000 | 477 | Bàn cầu hai khối SUPER CARAVELLE, mã số VF-2322 | đ/bộ |  | 2000000 | 2000000 | DDDDDDDĐ
478 | Bàn cầu hai khối WINSTON, mã số VF-2395 | đ/bộ |  | 1545454.5455 | 1545454.5455 | 478 | Bàn cầu hai khối WINSTON, mã số VF-2395 | đ/bộ |  | 1545454.5455 | 1545454.5455 | DDDDDDDĐ
479 | Xí xổm SQUAT, mã số VF-100 | đ/bộ |  | 290909.0909 | 290909.0909 | 479 | Xí xổm SQUAT, mã số VF-100 | đ/bộ |  | 290909.0909 | 290909.0909 | DDDDDDDĐ
480 | Thùng xả SQUAT, mã số VF-100T | đ/bộ |  | 672727.2727 | 672727.2727 | 480 | Thùng xả SQUAT, mã số VF-100T | đ/bộ |  | 672727.2727 | 672727.2727 | DDDDDDDĐ
481 | Lavabo đặt trên bàn AQUALYN 520mm, mã số VF-0476 | đ/cái |  | 609090.9091 | 609090.9091 | 481 | Lavabo đặt trên bàn AQUALYN 520mm, mã số VF-0476 | đ/cái |  | 609090.9091 | 609090.9091 | DDDDDDDĐ
482 | Lavabo đặt dưới bàn OVALYN 535mm, mã số VF-0470 | đ/cái |  | 609090.9091 | 609090.9091 | 482 | Lavabo đặt dưới bàn OVALYN 535mm, mã số VF-0470 | đ/cái |  | 609090.9091 | 609090.9091 | DDDDDDDĐ
483 | Lavabo treo tường CASABLANCA 500mm, mã số VF-0969 | đ/cái |  | 436363.6364 | 436363.6364 | 483 | Lavabo treo tường CASABLANCA 500mm, mã số VF-0969 | đ/cái |  | 436363.6364 | 436363.6364 | DDDDDDDĐ
484 | Lavabo treo tường GALA 465mm, mã số VF-0940 | đ/cái |  | 390909.0909 | 390909.0909 | 484 | Lavabo treo tường GALA 465mm, mã số VF-0940 | đ/cái |  | 390909.0909 | 390909.0909 | DDDDDDDĐ
485 | Chân treo Lavabo CASABLANCA, mã số VF-0912 | đ/cái |  | 381818.1818 | 381818.1818 | 485 | Chân treo Lavabo CASABLANCA, mã số VF-0912 | đ/cái |  | 381818.1818 | 381818.1818 | DDDDDDDĐ
486 | Bồn tiểu nam MINI-WASHBROOK, mã số VF-6401 | đ/cái |  | 1181818.1818 | 1181818.1818 | 486 | Bồn tiểu nam MINI-WASHBROOK, mã số VF-6401 | đ/cái |  | 1181818.1818 | 1181818.1818 | DDDDDDDĐ
487 | Bồn tiểu nam WALL-URINAL, mã số VF-0412 | đ/cái |  | 545454.5455 | 545454.5455 | 487 | Bồn tiểu nam WALL-URINAL, mã số VF-0412 | đ/cái |  | 545454.5455 | 545454.5455 | DDDDDDDĐ
488 | Bồn tiểu nam ECO, mã số VF-0414 | đ/cái |  | 500000 | 500000 | 488 | Bồn tiểu nam ECO, mã số VF-0414 | đ/cái |  | 500000 | 500000 | DDDDDDDĐ
| * Vòi, sen tắm FICO các loại : Cty TNHH TM Hiển Nga - Tổng đại lý phân phối tại An Giang (Theo bảng báo giá ngày 01/9/2012) | [5 empty] | * Vòi, sen tắm FICO các loại : Cty TNHH TM Hiển Nga - Tổng đại lý phân phối tại An Giang (Theo bảng báo giá ngày 01/9/2012) |  |  |  |  | DDDDDDDĐ
489 | Bộ sen nhựa T2 | đ/bộ |  | 90909.0909 | 90909.0909 | 489 | Bộ sen nhựa T2 | đ/bộ |  | 90909.0909 | 90909.0909 | DDDDDDDĐ
490 | Bộ sen inox T1, T3, T5 | đ/bộ |  | 186363.6364 | 186363.6364 | 490 | Bộ sen inox T1, T3, T5 | đ/bộ |  | 186363.6364 | 186363.6364 | DDDDDDDĐ
491 | Sen tắm lạnh TD-263C | đ/bộ |  | 409090.9091 | 409090.9091 | 491 | Sen tắm lạnh TD-263C | đ/bộ |  | 409090.9091 | 409090.9091 | DDDDDDDĐ
492 | Sen nóng lạnh FC-7130 | đ/bộ |  | 990909.0909 | 990909.0909 | 492 | Sen nóng lạnh FC-7130 | đ/bộ |  | 990909.0909 | 990909.0909 | DDDDDDDĐ
493 | Vòi xịt TD-401 | đ/bộ |  | 250000 | 250000 | 493 | Vòi xịt TD-401 | đ/bộ |  | 250000 | 250000 | DDDDDDDĐ
494 | Vòi lavabo lạnh TD-705 | đ/bộ |  | 304545.4545 | 304545.4545 | 494 | Vòi lavabo lạnh TD-705 | đ/bộ |  | 304545.4545 | 304545.4545 | DDDDDDDĐ
495 | Vòi lavabo nóng lạnh TD-7111 | đ/bộ |  | 477272.7273 | 477272.7273 | 495 | Vòi lavabo nóng lạnh TD-7111 | đ/bộ |  | 477272.7273 | 477272.7273 | DDDDDDDĐ
| * Sứ vệ sinh Thiên Thanh - loại AA : Cty TNHH TM Hiển Nga - Tổng đại lý phân phối tại An Giang (Theo bảng báo giá ngày 22/12/2012) | [5 empty] | * Sứ vệ sinh Thiên Thanh - loại AA : Cty TNHH TM Hiển Nga - Tổng đại lý phân phối tại An Giang (Theo bảng báo giá ngày 22/12/2012) |  |  |  |  | DDDDDDDĐ
496 | Bộ cầu dài Ruby (nắp nhựa, phụ kiện gạt) - B0707TGTT | đ/bộ |  | 955000 | 955000 | 496 | Bộ cầu dài Ruby (nắp nhựa, phụ kiện gạt) - B0707TGTT | đ/bộ |  | 955000 | 955000 | DDDDDDDĐ
497 | Bộ cầu dài King (nắp nhựa, phụ kiện 2 nhấn) - B4829TS2T | đ/bộ |  | 1182000 | 1182000 | 497 | Bộ cầu dài King (nắp nhựa, phụ kiện 2 nhấn) - B4829TS2T | đ/bộ |  | 1182000 | 1182000 | DDDDDDDĐ
498 | Bộ cầu 1 khối Gold (nắp nhựa rơi êm, phụ kiện 2 nhấn) - K3130HS2T | đ/bộ |  | 2273000 | 2273000 | 498 | Bộ cầu 1 khối Gold (nắp nhựa rơi êm, phụ kiện 2 nhấn) - K3130HS2T | đ/bộ |  | 2273000 | 2273000 | DDDDDDDĐ
499 | Chậu tròn 04 - LT04L1T | đ/bộ |  | 180000 | 180000 | 499 | Chậu tròn 04 - LT04L1T | đ/bộ |  | 180000 | 180000 | DDDDDDDĐ
500 | Chậu vuông 52 - LV52L1T | đ/bộ |  | 210000 | 210000 | 500 | Chậu vuông 52 - LV52L1T | đ/bộ |  | 210000 | 210000 | DDDDDDDĐ
501 | Thân cầu thấp 04 (cầu xỏm) - CT0400T | đ/bộ |  | 220000 | 220000 | 501 | Thân cầu thấp 04 (cầu xỏm) - CT0400T | đ/bộ |  | 220000 | 220000 | DDDDDDDĐ
502 | Thùng treo 06 (phụ kiện gạt treo) -TT06PKHAT | đ/bộ |  | 419000 | 419000 | 502 | Thùng treo 06 (phụ kiện gạt treo) -TT06PKHAT | đ/bộ |  | 419000 | 419000 | DDDDDDDĐ
503 | Bồn tiểu 01 (chỉ tính phần sứ) - UT01XVT | đ/bộ |  | 160000 | 160000 | 503 | Bồn tiểu 01 (chỉ tính phần sứ) - UT01XVT | đ/bộ |  | 160000 | 160000 | DDDDDDDĐ
XV | VẢI ĐỊA KỸ THUẬT VÀ RỌ ĐÁ: giao hàng tại kho Cty Liên Phát -TPHCM (Theo bảng báo giá số 130702-4/LP-VĐ ngày 02/7/2013) |  |  |  |  | XV | VẢI ĐỊA KỸ THUẬT VÀ RỌ ĐÁ: giao hàng tại kho Cty Liên Phát -TPHCM (Theo bảng báo giá số 130702-4/LP-VĐ ngày 02/7/2013) |  |  |  |  | DDDDDDDĐ
| * Vải địa kỹ thuật không dệt, sợi dài liên tục, 100% PP chính phẩm, ổn định hóa UV; nơi sản xuất : Malaysia | [5 empty] | * Vải địa kỹ thuật không dệt, sợi dài liên tục, 100% PP chính phẩm, ổn định hóa UV; nơi sản xuất : Malaysia |  |  |  |  | DDDDDDDĐ
504 | Polyfelt TS 10 (4m x 300m) | đ/m2 | 11500 |  |  | 504 | Polyfelt TS 10 (4m x 300m) | đ/m2 | 11500 |  |  | DDDDDDDĐ
505 | Polyfelt TS 20 (4m x 250m) | đ/m2 | 13200 |  |  | 505 | Polyfelt TS 20 (4m x 250m) | đ/m2 | 13200 |  |  | DDDDDDDĐ
506 | Polyfelt TS 30 (4m x 225m) | đ/m2 | 15100 |  |  | 506 | Polyfelt TS 30 (4m x 225m) | đ/m2 | 15100 |  |  | DDDDDDDĐ
507 | Polyfelt TS 40 (4m x 200m) | đ/m2 | 17400 |  |  | 507 | Polyfelt TS 40 (4m x 200m) | đ/m2 | 17400 |  |  | DDDDDDDĐ
508 | Polyfelt TS 50 (4m x 175m) | đ/m2 | 18900 |  |  | 508 | Polyfelt TS 50 (4m x 175m) | đ/m2 | 18900 |  |  | DDDDDDDĐ
509 | Polyfelt TS 60 (4m x 135m) | đ/m2 | 24300 |  |  | 509 | Polyfelt TS 60 (4m x 135m) | đ/m2 | 24300 |  |  | DDDDDDDĐ
510 | Polyfelt TS 65 (4m x 125m) | đ/m2 | 27400 |  |  | 510 | Polyfelt TS 65 (4m x 125m) | đ/m2 | 27400 |  |  | DDDDDDDĐ
511 | Polyfelt TS 70 (4m x 100m) | đ/m2 | 31300 |  |  | 511 | Polyfelt TS 70 (4m x 100m) | đ/m2 | 31300 |  |  | DDDDDDDĐ
512 | Polyfelt TS 80 (4m x 90m) | đ/m2 | 38800 |  |  | 512 | Polyfelt TS 80 (4m x 90m) | đ/m2 | 38800 |  |  | DDDDDDDĐ
| * Rọ đá bọc nhựa PVC: Thép mạ kẽm trung bình >50g/m2 (TCVN 2053:1993) | [5 empty] | * Rọ đá bọc nhựa PVC: Thép mạ kẽm trung bình >50g/m2 (TCVN 2053:1993) |  |  |  |  | DDDDDDDĐ
| - Rọ và thảm đá bọc nhựa PVC, loại P8 (8 x 10)cm: | [5 empty] | - Rọ và thảm đá bọc nhựa PVC, loại P8 (8 x 10)cm: |  |  |  |  | DDDDDDDĐ
513 | Dây đan 2,2 - 3,2mm; dây viền 2,7 - 3,7mm | đ/m2lưới | 41818.1818 |  |  | 513 | Dây đan 2,2 - 3,2mm; dây viền 2,7 - 3,7mm | đ/m2lưới | 41818.1818 |  |  | DDDDDDDĐ
514 | Dây đan 2,4 - 3mm; dây viền 2,7 - 3,7mm | đ/m2lưới | 46363.6364 |  |  | 514 | Dây đan 2,4 - 3mm; dây viền 2,7 - 3,7mm | đ/m2lưới | 46363.6364 |  |  | DDDDDDDĐ
515 | Dây đan 2,7 - 3,7mm; dây viền 3,4 - 4,4mm | đ/m2lưới | 54090.9091 |  |  | 515 | Dây đan 2,7 - 3,7mm; dây viền 3,4 - 4,4mm | đ/m2lưới | 54090.9091 |  |  | DDDDDDDĐ
| - Rọ và thảm đá bọc nhựa PVC, loại P10 (10 x 12)cm: | [5 empty] | - Rọ và thảm đá bọc nhựa PVC, loại P10 (10 x 12)cm: |  |  |  |  | DDDDDDDĐ
516 | Dây đan 2,2 - 3,2mm; dây viền 2,7 - 3,7mm | đ/m2lưới | 39090.9091 |  |  | 516 | Dây đan 2,2 - 3,2mm; dây viền 2,7 - 3,7mm | đ/m2lưới | 39090.9091 |  |  | DDDDDDDĐ
517 | Dây đan 2,4 - 3,4mm; dây viền 2,7 - 3,7mm | đ/m2lưới | 40909.0909 |  |  | 517 | Dây đan 2,4 - 3,4mm; dây viền 2,7 - 3,7mm | đ/m2lưới | 40909.0909 |  |  | DDDDDDDĐ
518 | Dây đan 2,7 - 3,7mm; dây viền 3,4 - 4,4mm | đ/m2lưới | 47272.7273 |  |  | 518 | Dây đan 2,7 - 3,7mm; dây viền 3,4 - 4,4mm | đ/m2lưới | 47272.7273 |  |  | DDDDDDDĐ
XVI | MÁY LẠNH CÁC LOẠI : không bao gồm vật tư và nhân công lắp đặt |  |  |  |  | XVI | MÁY LẠNH CÁC LOẠI : không bao gồm vật tư và nhân công lắp đặt |  |  |  |  | DDDDDDDĐ
| Cty TNHH Cơ điện lạnh và Xây dựng An Phát (327/2 Hùng Vương P.Mỹ Long, Tp.Long Xuyên). | [5 empty] | Cty TNHH Cơ điện lạnh và Xây dựng An Phát (327/2 Hùng Vương P.Mỹ Long, Tp.Long Xuyên). |  |  |  |  | DDDDDDDĐ
| - Máy lạnh hiệu Aikibi (loại treo tường biến tần toàn phần - DC INVERTER) tiết kiệm 60% điện năng | [5 empty] | - Máy lạnh hiệu Aikibi (loại treo tường biến tần toàn phần - DC INVERTER) tiết kiệm 60% điện năng |  |  |  |  | DDDDDDDĐ
519 | Công suất: 1HP | đ/bộ |  | 8636363.6364 |  | 519 | Công suất: 1HP | đ/bộ |  | 8636363.6364 |  | DDDDDDDĐ
520 | Công suất: 1,5HP | đ/bộ |  | 11090909.0909 |  | 520 | Công suất: 1,5HP | đ/bộ |  | 11090909.0909 |  | DDDDDDDĐ
| - Máy lạnh hiệu Aikibi (loại treo tường cao cấp - LUXURIOUS) tiết kiệm 30% điện năng | [5 empty] | - Máy lạnh hiệu Aikibi (loại treo tường cao cấp - LUXURIOUS) tiết kiệm 30% điện năng |  |  |  |  | DDDDDDDĐ
521 | Công suất: 1HP | đ/bộ |  | 6909090.9091 |  | 521 | Công suất: 1HP | đ/bộ |  | 6909090.9091 |  | DDDDDDDĐ
522 | Công suất: 1,5HP | đ/bộ |  | 8636363.6364 |  | 522 | Công suất: 1,5HP | đ/bộ |  | 8636363.6364 |  | DDDDDDDĐ
523 | Công suất: 2HP | đ/bộ |  | 12000000 |  | 523 | Công suất: 2HP | đ/bộ |  | 12000000 |  | DDDDDDDĐ
524 | Công suất: 2,5HP | đ/bộ |  | 15909090.9091 |  | 524 | Công suất: 2,5HP | đ/bộ |  | 15909090.9091 |  | DDDDDDDĐ
| - Máy lạnh hiệu Toshiba : | [5 empty] | - Máy lạnh hiệu Toshiba : |  |  |  |  | DDDDDDDĐ
525 | Công suất: 1HP | đ/bộ |  | 8400000 |  | 525 | Công suất: 1HP | đ/bộ |  | 8400000 |  | DDDDDDDĐ
526 | Công suất: 1,5HP | đ/bộ |  | 10800000 |  | 526 | Công suất: 1,5HP | đ/bộ |  | 10800000 |  | DDDDDDDĐ
527 | Công suất: 2HP | đ/bộ |  | 15500000 |  | 527 | Công suất: 2HP | đ/bộ |  | 15500000 |  | DDDDDDDĐ
| - Máy lạnh hiệu Panasonic (loại thường) : | [5 empty] | - Máy lạnh hiệu Panasonic (loại thường) : |  |  |  |  | DDDDDDDĐ
528 | Công suất: 1HP | đ/bộ |  | 6363636.3636 |  | 528 | Công suất: 1HP | đ/bộ |  | 6363636.3636 |  | DDDDDDDĐ
529 | Công suất: 1,5HP | đ/bộ |  | 8227272.7273 |  | 529 | Công suất: 1,5HP | đ/bộ |  | 8227272.7273 |  | DDDDDDDĐ
530 | Công suất: 2HP | đ/bộ |  | 12272727.2727 |  | 530 | Công suất: 2HP | đ/bộ |  | 12272727.2727 |  | DDDDDDDĐ
531 | Công suất: 2,5HP | đ/bộ |  | 16090909.0909 |  | 531 | Công suất: 2,5HP | đ/bộ |  | 16090909.0909 |  | DDDDDDDĐ
| - Máy lạnh hiệu Panasonic (loại ion) : | [5 empty] | - Máy lạnh hiệu Panasonic (loại ion) : |  |  |  |  | DDDDDDDĐ
532 | Công suất: 1HP | đ/bộ |  | 6909090.9091 |  | 532 | Công suất: 1HP | đ/bộ |  | 6909090.9091 |  | DDDDDDDĐ
533 | Công suất: 1,5HP | đ/bộ |  | 8727272.7273 |  | 533 | Công suất: 1,5HP | đ/bộ |  | 8727272.7273 |  | DDDDDDDĐ
534 | Công suất: 2HP | đ/bộ |  | 13000000 |  | 534 | Công suất: 2HP | đ/bộ |  | 13000000 |  | DDDDDDDĐ
535 | Công suất: 2,5HP | đ/bộ |  | 20454545.4545 |  | 535 | Công suất: 2,5HP | đ/bộ |  | 20454545.4545 |  | DDDDDDDĐ
| - Máy lạnh hiệu Mitsubishi Heavy (loại ion) : | [5 empty] | - Máy lạnh hiệu Mitsubishi Heavy (loại ion) : |  |  |  |  | DDDDDDDĐ
536 | Công suất: 1HP | đ/bộ |  | 7090909.0909 |  | 536 | Công suất: 1HP | đ/bộ |  | 7090909.0909 |  | DDDDDDDĐ
537 | Công suất: 1,5HP | đ/bộ |  | 8818181.8182 |  | 537 | Công suất: 1,5HP | đ/bộ |  | 8818181.8182 |  | DDDDDDDĐ
538 | Công suất: 2HP | đ/bộ |  | 13272727.2727 |  | 538 | Công suất: 2HP | đ/bộ |  | 13272727.2727 |  | DDDDDDDĐ
| - Máy lạnh hiệu LG : | [5 empty] | - Máy lạnh hiệu LG : |  |  |  |  | DDDDDDDĐ
539 | Công suất: 1HP | đ/bộ |  | 5318181.8182 |  | 539 | Công suất: 1HP | đ/bộ |  | 5318181.8182 |  | DDDDDDDĐ
540 | Công suất: 1,5HP | đ/bộ |  | 7000000 |  | 540 | Công suất: 1,5HP | đ/bộ |  | 7000000 |  | DDDDDDDĐ
541 | Công suất: 2HP | đ/bộ |  | 10454545.4545 |  | 541 | Công suất: 2HP | đ/bộ |  | 10454545.4545 |  | DDDDDDDĐ
| * Cty TNHH MTV TM&DV 251 (7/12, Lê Triệt Khiết, P.Mỹ Bình, Tp.Long Xuyên). | [5 empty] | * Cty TNHH MTV TM&DV 251 (7/12, Lê Triệt Khiết, P.Mỹ Bình, Tp.Long Xuyên). |  |  |  |  | DDDDDDDĐ
| - Máy lạnh hiệu KENDO, dạng treo tường loại TIPTOP (tạo ion làm sạch không khí và khử mùi) | [5 empty] | - Máy lạnh hiệu KENDO, dạng treo tường loại TIPTOP (tạo ion làm sạch không khí và khử mùi) |  |  |  |  | DDDDDDDĐ
542 | Công suất: 1HP (KDW-C009TT/KDO-C009TT) | đ/bộ |  | 5200000 |  | 542 | Công suất: 1HP (KDW-C009TT/KDO-C009TT) | đ/bộ |  | 5200000 |  | DDDDDDDĐ
543 | Công suất: 1,5HP (KDW-C012TT/KDO-C012TT) | đ/bộ |  | 6600000 |  | 543 | Công suất: 1,5HP (KDW-C012TT/KDO-C012TT) | đ/bộ |  | 6600000 |  | DDDDDDDĐ
544 | Công suất: 2HP (KDW-C018TT/KDO-C018TT) | đ/bộ |  | 9600000 |  | 544 | Công suất: 2HP (KDW-C018TT/KDO-C018TT) | đ/bộ |  | 9600000 |  | DDDDDDDĐ
545 | Công suất: 3HP (KDW-C028/KDO-C028) | đ/bộ |  | 14250000 |  | 545 | Công suất: 3HP (KDW-C028/KDO-C028) | đ/bộ |  | 14250000 |  | DDDDDDDĐ
| - Máy lạnh hiệu KENDO, dạng tủ đứng (FLOOR STANDING TYPR) | [5 empty] | - Máy lạnh hiệu KENDO, dạng tủ đứng (FLOOR STANDING TYPR) |  |  |  |  | DDDDDDDĐ
546 | Công suất: 3HP (KDW-C028/KDO-C028) | đ/bộ |  | 19500000 |  | 546 | Công suất: 3HP (KDW-C028/KDO-C028) | đ/bộ |  | 19500000 |  | DDDDDDDĐ
547 | Công suất: 4HP (KDW-C036/KDO-C036 (3 pha) | đ/bộ |  | 29900000 |  | 547 | Công suất: 4HP (KDW-C036/KDO-C036 (3 pha) | đ/bộ |  | 29900000 |  | DDDDDDDĐ
| - Máy lạnh hiệu KENDO, dạng âm trần (CASSETTE TYPE) | [5 empty] | - Máy lạnh hiệu KENDO, dạng âm trần (CASSETTE TYPE) |  |  |  |  | DDDDDDDĐ
548 | Công suất: 2HP (KDW-C018/KDO-C018) | đ/bộ |  | 17400000 |  | 548 | Công suất: 2HP (KDW-C018/KDO-C018) | đ/bộ |  | 17400000 |  | DDDDDDDĐ
549 | Công suất: 3HP (KDW-C028/KDO-C028) | đ/bộ |  | 23000000 |  | 549 | Công suất: 3HP (KDW-C028/KDO-C028) | đ/bộ |  | 23000000 |  | DDDDDDDĐ
550 | Công suất: 4HP (KDW-C036/KDO-C036 (3 pha) |  |  | 32200000 |  | 550 | Công suất: 4HP (KDW-C036/KDO-C036 (3 pha) |  |  | 32200000 |  | DDDDDDDĐ
| - Máy lạnh hiệu DAIKIN, dạng treo tường thông dụng 1 chiều R22 | [5 empty] | - Máy lạnh hiệu DAIKIN, dạng treo tường thông dụng 1 chiều R22 |  |  |  |  | DDDDDDDĐ
551 | Công suất: 1HP (FTE25LV1V/RE25LV1V) | đ/bộ |  | 6828000 |  | 551 | Công suất: 1HP (FTE25LV1V/RE25LV1V) | đ/bộ |  | 6828000 |  | DDDDDDDĐ
552 | Công suất: 1,5HP (FTE35LV1V/RE35LV1V) | đ/bộ |  | 8841000 |  | 552 | Công suất: 1,5HP (FTE35LV1V/RE35LV1V) | đ/bộ |  | 8841000 |  | DDDDDDDĐ
553 | Công suất: 2HP (FTE50LV1V/RE50LV1V) | đ/bộ |  | 13621000 |  | 553 | Công suất: 2HP (FTE50LV1V/RE50LV1V) | đ/bộ |  | 13621000 |  | DDDDDDDĐ
XVII | QUẠT ĐIỆN CÁC LOẠI : |  |  |  |  | XVII | QUẠT ĐIỆN CÁC LOẠI : |  |  |  |  | DDDDDDDĐ
| Theo bảng báo giá của Cty TNHH MTV Mười Xê (số 206A Trần Hưng Đạo, phường Mỹ Bình - Tp.LX) | [5 empty] | Theo bảng báo giá của Cty TNHH MTV Mười Xê (số 206A Trần Hưng Đạo, phường Mỹ Bình - Tp.LX) |  |  |  |  | DDDDDDDĐ
554 | Quạt đảo Dowin | đ/cái |  | 239090.9091 | 239090.9091 | 554 | Quạt đảo Dowin | đ/cái |  | 239090.9091 | 239090.9091 | DDDDDDDĐ
555 | Quạt treo 2 dây | đ/cái |  | 204545.4545 | 204545.4545 | 555 | Quạt treo 2 dây | đ/cái |  | 204545.4545 | 204545.4545 | DDDDDDDĐ
556 | Quạt treo công nghiệp 2 dây | đ/cái |  | 248181.8182 | 248181.8182 | 556 | Quạt treo công nghiệp 2 dây | đ/cái |  | 248181.8182 | 248181.8182 | DDDDDDDĐ
557 | Quạt hút 2,5 tấc Dowin | đ/cái |  | 188181.8182 | 188181.8182 | 557 | Quạt hút 2,5 tấc Dowin | đ/cái |  | 188181.8182 | 188181.8182 | DDDDDDDĐ
558 | Quạt hút trần 2,5T Dowin | đ/cái |  | 187909.0909 | 187909.0909 | 558 | Quạt hút trần 2,5T Dowin | đ/cái |  | 187909.0909 | 187909.0909 | DDDDDDDĐ
559 | Quạt treo Sankyo | đ/cái |  | 226363.6364 | 226363.6364 | 559 | Quạt treo Sankyo | đ/cái |  | 226363.6364 | 226363.6364 | DDDDDDDĐ
560 | Quạt đứng CN Sakyo | đ/cái |  | 362727.2727 | 362727.2727 | 560 | Quạt đứng CN Sakyo | đ/cái |  | 362727.2727 | 362727.2727 | DDDDDDDĐ
561 | Quạt trần MIDIE điện quang 1,2m | đ/cái |  | 540909.0909 | 540909.0909 | 561 | Quạt trần MIDIE điện quang 1,2m | đ/cái |  | 540909.0909 | 540909.0909 | DDDDDDDĐ
562 | Quạt trần MIDIE điện quang 1,4m | đ/cái |  | 595454.5455 | 595454.5455 | 562 | Quạt trần MIDIE điện quang 1,4m | đ/cái |  | 595454.5455 | 595454.5455 | DDDDDDDĐ
XVIII | SƠN TƯỜNG, BỘT TRÉT TƯỜNG CÁC LOẠI : |  |  |  |  | XVIII | SƠN TƯỜNG, BỘT TRÉT TƯỜNG CÁC LOẠI : |  |  |  |  | DDDDDDDĐ
563 | Sơn Bạch Tuyết màu trắng (thùng 3kg) | đ/kg |  | 86666.6667 | 86666.6667 | 563 | Sơn Bạch Tuyết màu trắng (thùng 3kg) | đ/kg |  | 86666.6667 | 86666.6667 | DDDDDDDĐ
564 | Sơn Bạch Tuyết màu xanh (thùng 3kg) | đ/kg |  | 85000 | 85000 | 564 | Sơn Bạch Tuyết màu xanh (thùng 3kg) | đ/kg |  | 85000 | 85000 | DDDDDDDĐ
| * Sơn NIPPON các loại: | [5 empty] | * Sơn NIPPON các loại: |  |  |  |  | DDDDDDDĐ
565 | Sơn lót nội thất chống kềm VINILEX 5101 (thùng 18lít) | đ/kg |  | 29502.7273 | 29502.7273 | 565 | Sơn lót nội thất chống kềm VINILEX 5101 (thùng 18lít) | đ/kg |  | 29502.7273 | 29502.7273 | DDDDDDDĐ
566 | Sơn lót ngoại thất chống kềm SUMO SEALER (thùng 18lít) | đ/kg |  | 37976.3636 | 37976.3636 | 566 | Sơn lót ngoại thất chống kềm SUMO SEALER (thùng 18lít) | đ/kg |  | 37976.3636 | 37976.3636 | DDDDDDDĐ
567 | Sơn nước nội thất NIPPON SUPPER EASY WASH (thùng 17 lít) | đ/kg |  | 29421.8182 | 29421.8182 | 567 | Sơn nước nội thất NIPPON SUPPER EASY WASH (thùng 17 lít) | đ/kg |  | 29421.8182 | 29421.8182 | DDDDDDDĐ
568 | Sơn nước nội thất NIPPON MATEX (thùng 18 lít) | đ/kg |  | 18896.3636 | 18896.3636 | 568 | Sơn nước nội thất NIPPON MATEX (thùng 18 lít) | đ/kg |  | 18896.3636 | 18896.3636 | DDDDDDDĐ
569 | Sơn nước nội thất MATEX SUPPER WHITE (thùng 18 lít) | đ/kg |  | 16948.1818 | 16948.1818 | 569 | Sơn nước nội thất MATEX SUPPER WHITE (thùng 18 lít) | đ/kg |  | 16948.1818 | 16948.1818 | DDDDDDDĐ
570 | Sơn nước nội thất VATEX (thùng 17 lít) | đ/kg |  | 11948.1818 | 11948.1818 | 570 | Sơn nước nội thất VATEX (thùng 17 lít) | đ/kg |  | 11948.1818 | 11948.1818 | DDDDDDDĐ
571 | Sơn nước nội thất ODOURLESS (thùng 5 lít) | đ/kg |  | 77662.7273 | 77662.7273 | 571 | Sơn nước nội thất ODOURLESS (thùng 5 lít) | đ/kg |  | 77662.7273 | 77662.7273 | DDDDDDDĐ
572 | Sơn nước nội thất NIPPON METEX LIGHT (thùng 18 lít) | đ/kg |  | 16948.1818 | 16948.1818 | 572 | Sơn nước nội thất NIPPON METEX LIGHT (thùng 18 lít) | đ/kg |  | 16948.1818 | 16948.1818 | DDDDDDDĐ
573 | Sơn ngoại thất HITEX chống nóng (thùng 18 lít ) | đ/kg |  | 58142.7273 | 58142.7273 | 573 | Sơn ngoại thất HITEX chống nóng (thùng 18 lít ) | đ/kg |  | 58142.7273 | 58142.7273 | DDDDDDDĐ
574 | Sơn ngoại thất SUPER MATEX (thùng 18 lít) | đ/kg |  | 28669.0909 | 28669.0909 | 574 | Sơn ngoại thất SUPER MATEX (thùng 18 lít) | đ/kg |  | 28669.0909 | 28669.0909 | DDDDDDDĐ
575 | Sơn ngoại thất WEATHERGERD(thùng 5 lít) | đ/kg |  | 77662.7273 | 77662.7273 | 575 | Sơn ngoại thất WEATHERGERD(thùng 5 lít) | đ/kg |  | 77662.7273 | 77662.7273 | DDDDDDDĐ
576 | Sơn dầu TILAC (lon 5 lít ) | đ/kg |  | 54545.4545 | 54545.4545 | 576 | Sơn dầu TILAC (lon 5 lít ) | đ/kg |  | 54545.4545 | 54545.4545 | DDDDDDDĐ
577 | Sơn chống sét BILAC METAL PRIMER RED OXIDE (thùng 5 lít) | đ/kg |  | 41169.0909 | 41169.0909 | 577 | Sơn chống sét BILAC METAL PRIMER RED OXIDE (thùng 5 lít) | đ/kg |  | 41169.0909 | 41169.0909 | DDDDDDDĐ
578 | Bột trét trong nhà SKIMCOAT SINGLE STAR (bao 40kg) | đ/kg |  | 4840.9091 | 4840.9091 | 578 | Bột trét trong nhà SKIMCOAT SINGLE STAR (bao 40kg) | đ/kg |  | 4840.9091 | 4840.9091 | DDDDDDDĐ
579 | Bột trét ngoài trời SKIMCOAT DOUBLE STAR (bao 40kg) | đ/kg |  | 5295.4545 | 5295.4545 | 579 | Bột trét ngoài trời SKIMCOAT DOUBLE STAR (bao 40kg) | đ/kg |  | 5295.4545 | 5295.4545 | DDDDDDDĐ
580 | Bột trét ngoài trời SKIMCOAT chống nóng | đ/kg |  | 5568.1818 | 5568.1818 | 580 | Bột trét ngoài trời SKIMCOAT chống nóng | đ/kg |  | 5568.1818 | 5568.1818 | DDDDDDDĐ
| * Sơn BOSS&SPRING các loại: Cty TNHH TM Hiển Nga-Tổng đại lý phân phối tại An Giang: | [5 empty] | * Sơn BOSS&SPRING các loại: Cty TNHH TM Hiển Nga-Tổng đại lý phân phối tại An Giang: |  |  |  |  | DDDDDDDĐ
581 | Bột trét tường trong nhà SPRING (bao 40kg) | đ/kg |  | 4772.7273 | 4772.7273 | 581 | Bột trét tường trong nhà SPRING (bao 40kg) | đ/kg |  | 4772.7273 | 4772.7273 | DDDDDDDĐ
582 | Bột trét tường ngoài nhà SPRING (bao 40kg) | đ/kg |  | 5681.8182 | 5681.8182 | 582 | Bột trét tường ngoài nhà SPRING (bao 40kg) | đ/kg |  | 5681.8182 | 5681.8182 | DDDDDDDĐ
583 | Bột trét nội thất BOSS (bao 40kg) | đ/kg |  | 6022.7273 | 6022.7273 | 583 | Bột trét nội thất BOSS (bao 40kg) | đ/kg |  | 6022.7273 | 6022.7273 | DDDDDDDĐ
584 | Bột trét nội và ngoại thất BOSS (bao 40kg) | đ/kg |  | 7045.4545 | 7045.4545 | 584 | Bột trét nội và ngoại thất BOSS (bao 40kg) | đ/kg |  | 7045.4545 | 7045.4545 | DDDDDDDĐ
585 | Sơn lót chống kiềm ngoại thất SPRING ALKALI (thùng 18 lít-23,3kg) | đ/kg |  | 44908.3106 | 44908.3106 | 585 | Sơn lót chống kiềm ngoại thất SPRING ALKALI (thùng 18 lít-23,3kg) | đ/kg |  | 44908.3106 | 44908.3106 | DDDDDDDĐ
586 | Sơn lót chống kiềm nội thất BOSS ALKALI (thùng 18 lít-24,1kg) | đ/kg |  | 53413.8061 | 53413.8061 | 586 | Sơn lót chống kiềm nội thất BOSS ALKALI (thùng 18 lít-24,1kg) | đ/kg |  | 53413.8061 | 53413.8061 | DDDDDDDĐ
587 | Sơn lót chống ngoại thất BOSS ALKALI (thùng 18 lít - 24.1kg) | đ/kg |  | 75820.4451 | 75820.4451 | 587 | Sơn lót chống ngoại thất BOSS ALKALI (thùng 18 lít - 24.1kg) | đ/kg |  | 75820.4451 | 75820.4451 | DDDDDDDĐ
588 | Chống thấm BOSS STOP ONE (lon 5 lít - 4,5kg) | đ/kg |  | 99393.9394 | 99393.9394 | 588 | Chống thấm BOSS STOP ONE (lon 5 lít - 4,5kg) | đ/kg |  | 99393.9394 | 99393.9394 | DDDDDDDĐ
589 | Chống thấm BOSS STOP ONE (thùng 18 lít - 20,5kg) | đ/kg |  | 99113.082 | 99113.082 | 589 | Chống thấm BOSS STOP ONE (thùng 18 lít - 20,5kg) | đ/kg |  | 99113.082 | 99113.082 | DDDDDDDĐ
590 | Sơn nước trong nhà SPRING (thùng 18 lít - 26,3kg) | đ/kg |  | 21258.2095 | 21258.2095 | 590 | Sơn nước trong nhà SPRING (thùng 18 lít - 26,3kg) | đ/kg |  | 21258.2095 | 21258.2095 | DDDDDDDĐ
591 | Sơn nước nội thất MATT FINISH (thùng 18 lít -26,3kg) | đ/kg |  | 41341.1683 | 41341.1683 | 591 | Sơn nước nội thất MATT FINISH (thùng 18 lít -26,3kg) | đ/kg |  | 41341.1683 | 41341.1683 | DDDDDDDĐ
592 | Sơn nước nội thất CLEAN MAX - lau chùi dễ dàng (thùng 18 lít - 26,6kg) | đ/kg |  | 53144.2242 | 53144.2242 | 592 | Sơn nước nội thất CLEAN MAX - lau chùi dễ dàng (thùng 18 lít - 26,6kg) | đ/kg |  | 53144.2242 | 53144.2242 | DDDDDDDĐ
593 | Sơn nước ngoài nhà SPRING - màu thường (thùng 18 lít - 24,6kg) | đ/kg |  | 52475.9793 | 52475.9793 | 593 | Sơn nước ngoài nhà SPRING - màu thường (thùng 18 lít - 24,6kg) | đ/kg |  | 52475.9793 | 52475.9793 | DDDDDDDĐ
594 | Sơn nước ngoại thất SHELL SHINE-màu thường (thùng 18 lít-22kg) | đ/kg |  | 95537.1901 | 95537.1901 | 594 | Sơn nước ngoại thất SHELL SHINE-màu thường (thùng 18 lít-22kg) | đ/kg |  | 95537.1901 | 95537.1901 | DDDDDDDĐ
595 | Sơn nước ngoại thất FUTURE (NEW) (lon 18 lít-24,6kg) | đ/kg |  | 59497.4132 | 59497.4132 | 595 | Sơn nước ngoại thất FUTURE (NEW) (lon 18 lít-24,6kg) | đ/kg |  | 59497.4132 | 59497.4132 | DDDDDDDĐ
596 | Sơn phủ gốc dầu chống ố vàng SOLVENTMORE (lon 5 lít-6,13kg) | đ/kg |  | 157793.2671 | 157793.2671 | 596 | Sơn phủ gốc dầu chống ố vàng SOLVENTMORE (lon 5 lít-6,13kg) | đ/kg |  | 157793.2671 | 157793.2671 | DDDDDDDĐ
| * Sơn Kim Cương các loại: | [5 empty] | * Sơn Kim Cương các loại: |  |  |  |  | DDDDDDDĐ
597 | Sơn nội thất DIVA INTERIOR, loại 18 lít (26kg) | đ/kg |  | 19405.5944 | 19405.5944 | 597 | Sơn nội thất DIVA INTERIOR, loại 18 lít (26kg) | đ/kg |  | 19405.5944 | 19405.5944 | DDDDDDDĐ
598 | Sơn nội thất KITTY INTERIOR, loại 18 lít (25,5kg) | đ/kg |  | 33511.5865 | 33511.5865 | 598 | Sơn nội thất KITTY INTERIOR, loại 18 lít (25,5kg) | đ/kg |  | 33511.5865 | 33511.5865 | DDDDDDDĐ
599 | Sơn ngoại thất DIVA EXTERIOR, loại 18 lít (26kg) | đ/kg |  | 35454.5455 | 35454.5455 | 599 | Sơn ngoại thất DIVA EXTERIOR, loại 18 lít (26kg) | đ/kg |  | 35454.5455 | 35454.5455 | DDDDDDDĐ
600 | Sơn ngoại thất KITTY EXTERIOR, loại 18 lít (23kg) | đ/kg |  | 89209.4862 | 89209.4862 | 600 | Sơn ngoại thất KITTY EXTERIOR, loại 18 lít (23kg) | đ/kg |  | 89209.4862 | 89209.4862 | DDDDDDDĐ
601 | Sơn bóng nội và ngoại thất SAPPHIRE HIGH SHEEN |  |  |  |  | 601 | Sơn bóng nội và ngoại thất SAPPHIRE HIGH SHEEN |  |  |  |  | DDDDDDDĐ
602 | - Loại 18 lít (22kg) | đ/kg |  | 149173.5537 | 149173.5537 | 602 | - Loại 18 lít (22kg) | đ/kg |  | 149173.5537 | 149173.5537 | DDDDDDDĐ
603 | - Loại 5 lít (6kg) | đ/kg |  | 135909.0909 | 135909.0909 | 603 | - Loại 5 lít (6kg) | đ/kg |  | 135909.0909 | 135909.0909 | DDDDDDDĐ
604 | Sơn ngoại thất Sapphire (5 trong 1) siêu bóng |  |  |  |  | 604 | Sơn ngoại thất Sapphire (5 trong 1) siêu bóng |  |  |  |  | DDDDDDDĐ
605 | - Loại 5 lít (6kg) | đ/kg |  | 163939.3939 | 163939.3939 | 605 | - Loại 5 lít (6kg) | đ/kg |  | 163939.3939 | 163939.3939 | DDDDDDDĐ
606 | Sơn chống kiềm KITTY, loại 18 lít (17kg) | đ/kg |  | 94438.5027 | 94438.5027 | 606 | Sơn chống kiềm KITTY, loại 18 lít (17kg) | đ/kg |  | 94438.5027 | 94438.5027 | DDDDDDDĐ
607 | Sơn chống kiềm 100% ACRYLIC Sapphire, loại 18 lít (17kg) | đ/kg |  | 106844.9198 | 106844.9198 | 607 | Sơn chống kiềm 100% ACRYLIC Sapphire, loại 18 lít (17kg) | đ/kg |  | 106844.9198 | 106844.9198 | DDDDDDDĐ
608 | Phụ gia chống thấm (keo DGD 501) loại 10 lít (10kg) | đ/kg |  | 82636.3636 | 82636.3636 | 608 | Phụ gia chống thấm (keo DGD 501) loại 10 lít (10kg) | đ/kg |  | 82636.3636 | 82636.3636 | DDDDDDDĐ
609 | Dầu bóng chống thấm, rong rêu, loại 18 lít (19,5kg) | đ/kg |  | 88717.9487 | 88717.9487 | 609 | Dầu bóng chống thấm, rong rêu, loại 18 lít (19,5kg) | đ/kg |  | 88717.9487 | 88717.9487 | DDDDDDDĐ
610 | Bột trét tường KIMCOAT (nội thất) bao 40kg | đ/kg |  | 4818.1818 | 4818.1818 | 610 | Bột trét tường KIMCOAT (nội thất) bao 40kg | đ/kg |  | 4818.1818 | 4818.1818 | DDDDDDDĐ
611 | Bột trét tường KIMCOAT ngoại thất) bao 40kg | đ/kg |  | 5363.6364 | 5363.6364 | 611 | Bột trét tường KIMCOAT ngoại thất) bao 40kg | đ/kg |  | 5363.6364 | 5363.6364 | DDDDDDDĐ
612 | Bột trét tường DIVA (nội thất) bao 40kg | đ/kg |  | 5113.6364 | 5113.6364 | 612 | Bột trét tường DIVA (nội thất) bao 40kg | đ/kg |  | 5113.6364 | 5113.6364 | DDDDDDDĐ
613 | Bột trét tường DIVA (ngoại thất) bao 40kg | đ/kg |  | 6000 | 6000 | 613 | Bột trét tường DIVA (ngoại thất) bao 40kg | đ/kg |  | 6000 | 6000 | DDDDDDDĐ
614 | Bột trét tường KITTY (nội thất) bao 40kg | đ/kg |  | 5409.0909 | 5409.0909 | 614 | Bột trét tường KITTY (nội thất) bao 40kg | đ/kg |  | 5409.0909 | 5409.0909 | DDDDDDDĐ
615 | Bột trét tường KITTY (ngoại thất) bao 40kg | đ/kg |  | 6500 | 6500 | 615 | Bột trét tường KITTY (ngoại thất) bao 40kg | đ/kg |  | 6500 | 6500 | DDDDDDDĐ
616 | Bột trét tường SAPPHIRE siêu mịn bao 40kg | đ/kg |  | 7931.8182 | 7931.8182 | 616 | Bột trét tường SAPPHIRE siêu mịn bao 40kg | đ/kg |  | 7931.8182 | 7931.8182 | DDDDDDDĐ
617 | Bột gấm (thùng 20kg) | đ/kg |  | 23000 | 23000 | 617 | Bột gấm (thùng 20kg) | đ/kg |  | 23000 | 23000 | DDDDDDDĐ
| * Sơn ASEE : Cty TNHH Tư vấn Xây dựng Vĩnh Minh (1510A/76 Trần Hưng Đạo, phường Bình Đức - Tp.LX) : | [5 empty] | * Sơn ASEE : Cty TNHH Tư vấn Xây dựng Vĩnh Minh (1510A/76 Trần Hưng Đạo, phường Bình Đức - Tp.LX) : |  |  |  |  | DDDDDDDĐ
618 | Sơn trong nhà ALEX (3in1) thùng/25 kg | đ/kg |  | 31250 |  | 618 | Sơn trong nhà ALEX (3in1) thùng/25 kg | đ/kg |  | 31250 |  | DDDDDDDĐ
619 | Sơn ngoài trời ALEX (5in1) thùng/20 kg | đ/kg |  | 75625 |  | 619 | Sơn ngoài trời ALEX (5in1) thùng/20 kg | đ/kg |  | 75625 |  | DDDDDDDĐ
620 | Sơn bóng trong nhà ALEX (satin) thùng/25 kg | đ/kg |  | 127750 |  | 620 | Sơn bóng trong nhà ALEX (satin) thùng/25 kg | đ/kg |  | 127750 |  | DDDDDDDĐ
621 | Sơn bóng ngoài trời ALEX (Super) lon/7 kg | đ/kg |  | 144642.8571 |  | 621 | Sơn bóng ngoài trời ALEX (Super) lon/7 kg | đ/kg |  | 144642.8571 |  | DDDDDDDĐ
622 | Sơn lót chống kềm ngoài trời ALEX (Sealer 6000) thùng/25kg | đ/kg |  | 75350 |  | 622 | Sơn lót chống kềm ngoài trời ALEX (Sealer 6000) thùng/25kg | đ/kg |  | 75350 |  | DDDDDDDĐ
623 | Sơn lót chống kềm trong nhà ALEX (Chống kềm) thùng/25kg | đ/kg |  | 59000 |  | 623 | Sơn lót chống kềm trong nhà ALEX (Chống kềm) thùng/25kg | đ/kg |  | 59000 |  | DDDDDDDĐ
624 | Sơn chống nóng ALEX (PRO) lon/7kg | đ/kg |  | 168750 |  | 624 | Sơn chống nóng ALEX (PRO) lon/7kg | đ/kg |  | 168750 |  | DDDDDDDĐ
625 | Sơn chống thấm ALEX (Prevent) thùng/20kg | đ/kg |  | 105500 |  | 625 | Sơn chống thấm ALEX (Prevent) thùng/20kg | đ/kg |  | 105500 |  | DDDDDDDĐ
| * Sơn LOTUS : Cty CP sản xuất thương mại dịch vụ LOTUS (số 8 lô A KDC Bắc Sơn, TT Núi Sập huyện T.Sơn-AG) : | [5 empty] | * Sơn LOTUS : Cty CP sản xuất thương mại dịch vụ LOTUS (số 8 lô A KDC Bắc Sơn, TT Núi Sập huyện T.Sơn-AG) : |  |  |  |  | DDDDDDDĐ
626 | Sơn trong nhà BASIS INTERIOR (thùng/18lít) | đ/kg |  | 22306.3973 | 22306.3973 | 626 | Sơn trong nhà BASIS INTERIOR (thùng/18lít) | đ/kg |  | 22306.3973 | 22306.3973 | DDDDDDDĐ
627 | Sơn ngoài trời BASIS EXTERIOR (thùng/18lít) | đ/kg |  | 39983.165 | 39983.165 | 627 | Sơn ngoài trời BASIS EXTERIOR (thùng/18lít) | đ/kg |  | 39983.165 | 39983.165 | DDDDDDDĐ
628 | RUBY sơn bóng (thùng/5lít) | đ/kg |  | 106060.6061 | 106060.6061 | 628 | RUBY sơn bóng (thùng/5lít) | đ/kg |  | 106060.6061 | 106060.6061 | DDDDDDDĐ
629 | Sơn dầu (thùng/3kg) | đ/kg |  | 96969.697 | 96969.697 | 629 | Sơn dầu (thùng/3kg) | đ/kg |  | 96969.697 | 96969.697 | DDDDDDDĐ
630 | Bột trét Basis (bao/40kg) | đ/kg |  | 5000 | 5000 | 630 | Bột trét Basis (bao/40kg) | đ/kg |  | 5000 | 5000 | DDDDDDDĐ
| * Sơn EXPO : DNTH Hải Viễn (khóm I, TT Chi Lăng huyện Tịnh Biên-AG) : Theo báo giá ngày 01/01/2012 | [5 empty] | * Sơn EXPO : DNTH Hải Viễn (khóm I, TT Chi Lăng huyện Tịnh Biên-AG) : Theo báo giá ngày 01/01/2012 |  |  |  |  | DDDDDDDĐ
631 | Sơn ngoài trời EXPO SATIN 6+1 FOR EXTERIOR (loại 18 lít) | đ/kg |  | 50523.6364 | 50523.6364 | 631 | Sơn ngoài trời EXPO SATIN 6+1 FOR EXTERIOR (loại 18 lít) | đ/kg |  | 50523.6364 | 50523.6364 | DDDDDDDĐ
632 | Sơn trong nhà EXPO SATIN 6+1 FOR EXTERIOR (loại 18 lít) | đ/kg |  | 34150 | 34150 | 632 | Sơn trong nhà EXPO SATIN 6+1 FOR EXTERIOR (loại 18 lít) | đ/kg |  | 34150 | 34150 | DDDDDDDĐ
633 | Sơn lót EXPO ALKALI FOR EXTERIOR ngoài trời (thùng/18lít) | đ/kg |  | 34663.6364 | 34663.6364 | 633 | Sơn lót EXPO ALKALI FOR EXTERIOR ngoài trời (thùng/18lít) | đ/kg |  | 34663.6364 | 34663.6364 | DDDDDDDĐ
634 | Sơn lót EXPO ALKALI FOR INTERIOR trong nhà (thùng/18lít) | đ/kg |  | 35572.7273 | 35572.7273 | 634 | Sơn lót EXPO ALKALI FOR INTERIOR trong nhà (thùng/18lít) | đ/kg |  | 35572.7273 | 35572.7273 | DDDDDDDĐ
635 | Bột trét trong và ngoài EXPO POWDER PUTTY FOR INTERIOR & EXTIERIOR (bao/40kg) | đ/kg |  | 4250 | 4250 | 635 | Bột trét trong và ngoài EXPO POWDER PUTTY FOR INTERIOR & EXTIERIOR (bao/40kg) | đ/kg |  | 4250 | 4250 | DDDDDDDĐ
| * Sơn TOA : Cty TNHH MTV Thúy Nga (11 Lê Minh ngươn ) : Theo báo giá ngày 01/3/2013 | [5 empty] | * Sơn TOA : Cty TNHH MTV Thúy Nga (11 Lê Minh ngươn ) : Theo báo giá ngày 01/3/2013 |  |  |  |  | DDDDDDDĐ
636 | Sơn phủ nội & ngoại thất TOA SUPERTECH PRO (18 lít) | đ/kg |  | 46464.6465 | 46464.6465 | 636 | Sơn phủ nội & ngoại thất TOA SUPERTECH PRO (18 lít) | đ/kg |  | 46464.6465 | 46464.6465 | DDDDDDDĐ
637 | Sơn lót chống kiềm SUPERTECH PRO (18 lít) | đ/kg |  | 43709.8255 | 43709.8255 | 637 | Sơn lót chống kiềm SUPERTECH PRO (18 lít) | đ/kg |  | 43709.8255 | 43709.8255 | DDDDDDDĐ
638 | Sơn chống thấm đa năng (18 kg) | đ/kg |  | 80858.5859 | 80858.5859 | 638 | Sơn chống thấm đa năng (18 kg) | đ/kg |  | 80858.5859 | 80858.5859 | DDDDDDDĐ
639 | Bột trét tường nội & ngoại thất TOA WALL MASTIC (bao 40 kg) | đ/kg |  | 6250 | 6250 | 639 | Bột trét tường nội & ngoại thất TOA WALL MASTIC (bao 40 kg) | đ/kg |  | 6250 | 6250 | DDDDDDDĐ
640 | Sơn phủ nội thất SEAMASTER WALL TEX EMULSION PAINT (18 lít) | đ/kg |  | 27502.2957 | 27502.2957 | 640 | Sơn phủ nội thất SEAMASTER WALL TEX EMULSION PAINT (18 lít) | đ/kg |  | 27502.2957 | 27502.2957 | DDDDDDDĐ
641 | Sơn phủ ngoại thất SEAMASTER ACRYLIC MATT WALL FINISH - màu chuẩn - C (18 lít) | đ/kg |  | 90541.7815 | 90541.7815 | 641 | Sơn phủ ngoại thất SEAMASTER ACRYLIC MATT WALL FINISH - màu chuẩn - C (18 lít) | đ/kg |  | 90541.7815 | 90541.7815 | DDDDDDDĐ
642 | Sơn dầu SUPERJET SYNTHETIC HIGH GLOSS ENAMEL (3 lít) | đ/kg |  | 79090.9091 | 79090.9091 | 642 | Sơn dầu SUPERJET SYNTHETIC HIGH GLOSS ENAMEL (3 lít) | đ/kg |  | 79090.9091 | 79090.9091 | DDDDDDDĐ
XIX | CHUYÊN NGÀNH NƯỚC: |  |  |  |  | XIX | CHUYÊN NGÀNH NƯỚC: |  |  |  |  | DDDDDDDĐ
| * Công ty TNHH Hoá nhựa Đệ Nhất: | [5 empty] | * Công ty TNHH Hoá nhựa Đệ Nhất: |  |  |  |  | DDDDDDDĐ
| - Ống PVC Đệ Nhất ISO 4422 # TCVN 6151: | [5 empty] | - Ống PVC Đệ Nhất ISO 4422 # TCVN 6151: |  |  |  |  | DDDDDDDĐ
643 | fi 16 (dày 1,5 mm) | đ/m |  | 4700 | 4700 | 643 | fi 16 (dày 1,5 mm) | đ/m |  | 4700 | 4700 | DDDDDDDĐ
644 | fi 20 (dày 1,5 mm) | đ/m |  | 6200 | 6200 | 644 | fi 20 (dày 1,5 mm) | đ/m |  | 6200 | 6200 | DDDDDDDĐ
645 | fi 25 (dày 1,5 mm) | đ/m |  | 7600 | 7600 | 645 | fi 25 (dày 1,5 mm) | đ/m |  | 7600 | 7600 | DDDDDDDĐ
646 | fi 32 (dày 1,6 mm) | đ/m |  | 10200 | 10200 | 646 | fi 32 (dày 1,6 mm) | đ/m |  | 10200 | 10200 | DDDDDDDĐ
647 | fi 40 (dày 1,9 mm) | đ/m |  | 14900 | 14900 | 647 | fi 40 (dày 1,9 mm) | đ/m |  | 14900 | 14900 | DDDDDDDĐ
648 | fi 50 (dày 2,4 mm) | đ/m |  | 23000 | 23000 | 648 | fi 50 (dày 2,4 mm) | đ/m |  | 23000 | 23000 | DDDDDDDĐ
649 | fi 63 (dày 1,9 mm) | đ/m |  | 26000 | 26000 | 649 | fi 63 (dày 1,9 mm) | đ/m |  | 26000 | 26000 | DDDDDDDĐ
650 | fi 75 (dày 2,2 mm) | đ/m |  | 36000 | 36000 | 650 | fi 75 (dày 2,2 mm) | đ/m |  | 36000 | 36000 | DDDDDDDĐ
651 | fi 90 (dày 2,2 mm) | đ/m |  | 40400 | 40400 | 651 | fi 90 (dày 2,2 mm) | đ/m |  | 40400 | 40400 | DDDDDDDĐ
652 | fi 110 (dày 2,7 mm) | đ/m |  | 63300 | 63300 | 652 | fi 110 (dày 2,7 mm) | đ/m |  | 63300 | 63300 | DDDDDDDĐ
653 | fi 140 (dày 4,1 mm) | đ/m |  | 121400 | 121400 | 653 | fi 140 (dày 4,1 mm) | đ/m |  | 121400 | 121400 | DDDDDDDĐ
654 | fi 160 (dày 4,0 mm) | đ/m |  | 134600 | 134600 | 654 | fi 160 (dày 4,0 mm) | đ/m |  | 134600 | 134600 | DDDDDDDĐ
655 | fi 200 (dày 4,9 mm) | đ/m |  | 206600 | 206600 | 655 | fi 200 (dày 4,9 mm) | đ/m |  | 206600 | 206600 | DDDDDDDĐ
| - Ống PVC Đệ Nhất ASTM 2241 # BS 3505 và B908: | [5 empty] | - Ống PVC Đệ Nhất ASTM 2241 # BS 3505 và B908: |  |  |  |  | DDDDDDDĐ
656 | fi 21 (dày 1,7 mm) | đ/m |  | 6500 | 6500 | 656 | fi 21 (dày 1,7 mm) | đ/m |  | 6500 | 6500 | DDDDDDDĐ
657 | fi 27 (dày 1,9 mm) | đ/m |  | 9200 | 9200 | 657 | fi 27 (dày 1,9 mm) | đ/m |  | 9200 | 9200 | DDDDDDDĐ
658 | fi 34 (dày 2,1 mm) | đ/m |  | 12900 | 12900 | 658 | fi 34 (dày 2,1 mm) | đ/m |  | 12900 | 12900 | DDDDDDDĐ
659 | fi 42 (dày 2,1 mm) | đ/m |  | 17200 | 17200 | 659 | fi 42 (dày 2,1 mm) | đ/m |  | 17200 | 17200 | DDDDDDDĐ
660 | fi 49 (dày 2,5 mm) | đ/m |  | 22400 | 22400 | 660 | fi 49 (dày 2,5 mm) | đ/m |  | 22400 | 22400 | DDDDDDDĐ
661 | fi 60 (dày 2,5 mm) | đ/m |  | 28200 | 28200 | 661 | fi 60 (dày 2,5 mm) | đ/m |  | 28200 | 28200 | DDDDDDDĐ
662 | fi 60 (dày 3,0 mm) | đ/m |  | 32700 | 32700 | 662 | fi 60 (dày 3,0 mm) | đ/m |  | 32700 | 32700 | DDDDDDDĐ
663 | fi 73 (dày 3,0 mm) | đ/m |  | 42800 | 42800 | 663 | fi 73 (dày 3,0 mm) | đ/m |  | 42800 | 42800 | DDDDDDDĐ
664 | fi 76 (dày 3,0 mm) | đ/m |  | 43200 | 43200 | 664 | fi 76 (dày 3,0 mm) | đ/m |  | 43200 | 43200 | DDDDDDDĐ
665 | fi 90 (dày 3,0 mm) | đ/m |  | 51000 | 51000 | 665 | fi 90 (dày 3,0 mm) | đ/m |  | 51000 | 51000 | DDDDDDDĐ
666 | fi 114 (dày 3,5 mm) | đ/m |  | 71800 | 71800 | 666 | fi 114 (dày 3,5 mm) | đ/m |  | 71800 | 71800 | DDDDDDDĐ
667 | fi 114 (dày 5,0 mm) | đ/m |  | 108300 | 108300 | 667 | fi 114 (dày 5,0 mm) | đ/m |  | 108300 | 108300 | DDDDDDDĐ
668 | fi 140 (dày 3,5 mm) | đ/m |  | 96800 | 96800 | 668 | fi 140 (dày 3,5 mm) | đ/m |  | 96800 | 96800 | DDDDDDDĐ
669 | fi 140 (dày 5,0 mm) | đ/m |  | 148500 | 148500 | 669 | fi 140 (dày 5,0 mm) | đ/m |  | 148500 | 148500 | DDDDDDDĐ
670 | fi 168 (dày 4,5 mm) | đ/m |  | 141600 | 141600 | 670 | fi 168 (dày 4,5 mm) | đ/m |  | 141600 | 141600 | DDDDDDDĐ
| - Phụ kiện Đệ Nhất tiêu chuẩn ASTM hệ inch - loại dày: | [5 empty] | - Phụ kiện Đệ Nhất tiêu chuẩn ASTM hệ inch - loại dày: |  |  |  |  | DDDDDDDĐ
671 | Nối fi 42 (1-1/4") | đ/cái |  | 5300 | 5300 | 671 | Nối fi 42 (1-1/4") | đ/cái |  | 5300 | 5300 | DDDDDDDĐ
672 | Nối fi 49 (1-1/2") | đ/cái |  | 8300 | 8300 | 672 | Nối fi 49 (1-1/2") | đ/cái |  | 8300 | 8300 | DDDDDDDĐ
673 | Nối fi 60 (2") | đ/cái |  | 12900 | 12900 | 673 | Nối fi 60 (2") | đ/cái |  | 12900 | 12900 | DDDDDDDĐ
674 | Nối fi 76 (2-1/2") | đ/cái |  | 25500 | 25500 | 674 | Nối fi 76 (2-1/2") | đ/cái |  | 25500 | 25500 | DDDDDDDĐ
675 | Nối fi 90 (3") | đ/cái |  | 26100 | 26100 | 675 | Nối fi 90 (3") | đ/cái |  | 26100 | 26100 | DDDDDDDĐ
676 | Nối fi 114 (4") | đ/cái |  | 55100 | 55100 | 676 | Nối fi 114 (4") | đ/cái |  | 55100 | 55100 | DDDDDDDĐ
677 | Nối fi 168 (6") | đ/cái |  | 214200 | 214200 | 677 | Nối fi 168 (6") | đ/cái |  | 214200 | 214200 | DDDDDDDĐ
678 | Chữ T fi 21 (1/2") | đ/cái |  | 2900 | 2900 | 678 | Chữ T fi 21 (1/2") | đ/cái |  | 2900 | 2900 | DDDDDDDĐ
679 | Chữ T fi 27 (3/4") | đ/cái |  | 4800 | 4800 | 679 | Chữ T fi 27 (3/4") | đ/cái |  | 4800 | 4800 | DDDDDDDĐ
680 | Chữ T fi 34 (1") | đ/cái |  | 7700 | 7700 | 680 | Chữ T fi 34 (1") | đ/cái |  | 7700 | 7700 | DDDDDDDĐ
681 | Chữ T fi 42 (1-1/4") | đ/cái |  | 10200 | 10200 | 681 | Chữ T fi 42 (1-1/4") | đ/cái |  | 10200 | 10200 | DDDDDDDĐ
682 | Chữ T fi 49 (1-1/2") | đ/cái |  | 15200 | 15200 | 682 | Chữ T fi 49 (1-1/2") | đ/cái |  | 15200 | 15200 | DDDDDDDĐ
683 | Chữ T fi 60 (2") | đ/cái |  | 26000 | 26000 | 683 | Chữ T fi 60 (2") | đ/cái |  | 26000 | 26000 | DDDDDDDĐ
684 | Chữ T fi 76 (2 - 1/2") | đ/cái |  | 49400 | 49400 | 684 | Chữ T fi 76 (2 - 1/2") | đ/cái |  | 49400 | 49400 | DDDDDDDĐ
685 | Chữ T fi 90 (3") | đ/cái |  | 65400 | 65400 | 685 | Chữ T fi 90 (3") | đ/cái |  | 65400 | 65400 | DDDDDDDĐ
686 | Chữ T fi 114 (4") | đ/cái |  | 133500 | 133500 | 686 | Chữ T fi 114 (4") | đ/cái |  | 133500 | 133500 | DDDDDDDĐ
687 | Chữ T fi 168 (6") | đ/cái |  | 483200 | 483200 | 687 | Chữ T fi 168 (6") | đ/cái |  | 483200 | 483200 | DDDDDDDĐ
688 | Co 450 fi 42 (1-1/4") | đ/cái |  | 6800 | 6800 | 688 | Co 450 fi 42 (1-1/4") | đ/cái |  | 6800 | 6800 | DDDDDDDĐ
689 | Co 450 fi 49 (1-1/2") | đ/cái |  | 10500 | 10500 | 689 | Co 450 fi 49 (1-1/2") | đ/cái |  | 10500 | 10500 | DDDDDDDĐ
690 | Co 450 fi 60 (2") | đ/cái |  | 16200 | 16200 | 690 | Co 450 fi 60 (2") | đ/cái |  | 16200 | 16200 | DDDDDDDĐ
691 | Co 450 fi 76 (2-1/2") | đ/cái |  | 31400 | 31400 | 691 | Co 450 fi 76 (2-1/2") | đ/cái |  | 31400 | 31400 | DDDDDDDĐ
692 | Co 450 fi 90 (3") | đ/cái |  | 36800 | 36800 | 692 | Co 450 fi 90 (3") | đ/cái |  | 36800 | 36800 | DDDDDDDĐ
693 | Co 450 fi 114 (4") | đ/cái |  | 76900 | 76900 | 693 | Co 450 fi 114 (4") | đ/cái |  | 76900 | 76900 | DDDDDDDĐ
694 | Co 450 fi 168 (6") | đ/cái |  | 295500 | 295500 | 694 | Co 450 fi 168 (6") | đ/cái |  | 295500 | 295500 | DDDDDDDĐ
| - Phụ kiện Đệ Nhất tiêu chuẩn ISO hệ mét - loại dày: | [5 empty] | - Phụ kiện Đệ Nhất tiêu chuẩn ISO hệ mét - loại dày: |  |  |  |  | DDDDDDDĐ
695 | Nối fi 75 | đ/cái |  | 24200 | 24200 | 695 | Nối fi 75 | đ/cái |  | 24200 | 24200 | DDDDDDDĐ
696 | Nối fi 90 | đ/cái |  | 27200 | 27200 | 696 | Nối fi 90 | đ/cái |  | 27200 | 27200 | DDDDDDDĐ
697 | Nối fi 110 | đ/cái |  | 53600 | 53600 | 697 | Nối fi 110 | đ/cái |  | 53600 | 53600 | DDDDDDDĐ
698 | Nối fi 140 | đ/cái |  | 89700 | 89700 | 698 | Nối fi 140 | đ/cái |  | 89700 | 89700 | DDDDDDDĐ
699 | Nối fi 160 | đ/cái |  | 136200 | 136200 | 699 | Nối fi 160 | đ/cái |  | 136200 | 136200 | DDDDDDDĐ
700 | Nối fi 200 | đ/cái |  | 293900 | 293900 | 700 | Nối fi 200 | đ/cái |  | 293900 | 293900 | DDDDDDDĐ
701 | Chữ T fi 50 | đ/cái |  | 19500 | 19500 | 701 | Chữ T fi 50 | đ/cái |  | 19500 | 19500 | DDDDDDDĐ
702 | Chữ T fi 63 | đ/cái |  | 35300 | 35300 | 702 | Chữ T fi 63 | đ/cái |  | 35300 | 35300 | DDDDDDDĐ
703 | Chữ T fi 75 | đ/cái |  | 38700 | 38700 | 703 | Chữ T fi 75 | đ/cái |  | 38700 | 38700 | DDDDDDDĐ
704 | Chữ T fi 90 | đ/cái |  | 65400 | 65400 | 704 | Chữ T fi 90 | đ/cái |  | 65400 | 65400 | DDDDDDDĐ
705 | Chữ T fi 110 | đ/cái |  | 108200 | 108200 | 705 | Chữ T fi 110 | đ/cái |  | 108200 | 108200 | DDDDDDDĐ
706 | Chữ T fi 140 | đ/cái |  | 236200 | 236200 | 706 | Chữ T fi 140 | đ/cái |  | 236200 | 236200 | DDDDDDDĐ
707 | Chữ T fi 160 | đ/cái |  | 455000 | 455000 | 707 | Chữ T fi 160 | đ/cái |  | 455000 | 455000 | DDDDDDDĐ
708 | Chữ T fi 200 | đ/cái |  | 1044000 | 1044000 | 708 | Chữ T fi 200 | đ/cái |  | 1044000 | 1044000 | DDDDDDDĐ
709 | Co 450 fi 50 | đ/cái |  | 11800 | 11800 | 709 | Co 450 fi 50 | đ/cái |  | 11800 | 11800 | DDDDDDDĐ
710 | Co 450 fi 63 | đ/cái |  | 25400 | 25400 | 710 | Co 450 fi 63 | đ/cái |  | 25400 | 25400 | DDDDDDDĐ
711 | Co 450 fi 75 | đ/cái |  | 31400 | 31400 | 711 | Co 450 fi 75 | đ/cái |  | 31400 | 31400 | DDDDDDDĐ
712 | Co 450 fi 90 | đ/cái |  | 35300 | 35300 | 712 | Co 450 fi 90 | đ/cái |  | 35300 | 35300 | DDDDDDDĐ
713 | Co 450 fi 110 | đ/cái |  | 60000 | 60000 | 713 | Co 450 fi 110 | đ/cái |  | 60000 | 60000 | DDDDDDDĐ
714 | Co 450 fi 140 | đ/cái |  | 122200 | 122200 | 714 | Co 450 fi 140 | đ/cái |  | 122200 | 122200 | DDDDDDDĐ
715 | Co 450 fi 160 | đ/cái |  | 155400 | 155400 | 715 | Co 450 fi 160 | đ/cái |  | 155400 | 155400 | DDDDDDDĐ
716 | Co 450 fi 200 | đ/cái |  | 410500 | 410500 | 716 | Co 450 fi 200 | đ/cái |  | 410500 | 410500 | DDDDDDDĐ
717 | Keo dán ống Đệ Nhất (loại 1kg) | đ/lon |  | 105300 | 105300 | 717 | Keo dán ống Đệ Nhất (loại 1kg) | đ/lon |  | 105300 | 105300 | DDDDDDDĐ
| * Công ty Cổ phần Nhựa Bình Minh: Theo bảng báo giá ngày 15/9/2012 | [5 empty] | * Công ty Cổ phần Nhựa Bình Minh: Theo bảng báo giá ngày 15/9/2012 |  |  |  |  | DDDDDDDĐ
| - Ống uPVC - Ống gân Bình Minh: Tiêu chuẩn BS 3505:1968 (hệ Inch) | [5 empty] | - Ống uPVC - Ống gân Bình Minh: Tiêu chuẩn BS 3505:1968 (hệ Inch) |  |  |  |  | DDDDDDDĐ
718 | fi 21 (dày 1,6 mm) PN 15 bar | đ/m |  | 6200 | 6200 | 718 | fi 21 (dày 1,6 mm) PN 15 bar | đ/m |  | 6200 | 6200 | DDDDDDDĐ
719 | fi 27 (dày 1,8 mm) PN 12 bar | đ/m |  | 8800 | 8800 | 719 | fi 27 (dày 1,8 mm) PN 12 bar | đ/m |  | 8800 | 8800 | DDDDDDDĐ
720 | fi 34 (dày 2,0 mm) PN 12 bar | đ/m |  | 12300 | 12300 | 720 | fi 34 (dày 2,0 mm) PN 12 bar | đ/m |  | 12300 | 12300 | DDDDDDDĐ
721 | fi 42 (dày 2,1 mm) PN 9 bar | đ/m |  | 16400 | 16400 | 721 | fi 42 (dày 2,1 mm) PN 9 bar | đ/m |  | 16400 | 16400 | DDDDDDDĐ
722 | fi 49 (dày 2,4 mm) PN 9 bar | đ/m |  | 21400 | 21400 | 722 | fi 49 (dày 2,4 mm) PN 9 bar | đ/m |  | 21400 | 21400 | DDDDDDDĐ
723 | fi 60 (dày 2,0 mm) PN 6 bar | đ/m |  | 22600 | 22600 | 723 | fi 60 (dày 2,0 mm) PN 6 bar | đ/m |  | 22600 | 22600 | DDDDDDDĐ
724 | fi 90 (dày 2,9 mm) PN 6 bar | đ/m |  | 48800 | 48800 | 724 | fi 90 (dày 2,9 mm) PN 6 bar | đ/m |  | 48800 | 48800 | DDDDDDDĐ
725 | fi 114 (dày 3,8 mm) PN 6 bar | đ/m |  | 81000 | 81000 | 725 | fi 114 (dày 3,8 mm) PN 6 bar | đ/m |  | 81000 | 81000 | DDDDDDDĐ
726 | fi 114 (dày 4,9 mm) PN 9 bar | đ/m |  | 103700 | 103700 | 726 | fi 114 (dày 4,9 mm) PN 9 bar | đ/m |  | 103700 | 103700 | DDDDDDDĐ
727 | fi 168 (dày 4,3 mm) PN 3 bar | đ/m |  | 135800 | 135800 | 727 | fi 168 (dày 4,3 mm) PN 3 bar | đ/m |  | 135800 | 135800 | DDDDDDDĐ
728 | fi 220 (dày 5,1 mm) PN 3bar | đ/m |  | 210200 | 210200 | 728 | fi 220 (dày 5,1 mm) PN 3bar | đ/m |  | 210200 | 210200 | DDDDDDDĐ
| - Ống uPVC Bình Minh: TCVN 6151:1996 - ISO 4422: 1990 (hệ mét) | [5 empty] | - Ống uPVC Bình Minh: TCVN 6151:1996 - ISO 4422: 1990 (hệ mét) |  |  |  |  | DDDDDDDĐ
729 | fi 63 x 1,6mm PN 5 bar | đ/m |  | 21400 | 21400 | 729 | fi 63 x 1,6mm PN 5 bar | đ/m |  | 21400 | 21400 | DDDDDDDĐ
730 | fi 63 x 1,9mm PN 6 bar | đ/m |  | 24800 | 24800 | 730 | fi 63 x 1,9mm PN 6 bar | đ/m |  | 24800 | 24800 | DDDDDDDĐ
731 | fi 75 x 2,2mm PN 6 bar | đ/m |  | 34500 | 34500 | 731 | fi 75 x 2,2mm PN 6 bar | đ/m |  | 34500 | 34500 | DDDDDDDĐ
732 | fi 90 x 2,7mm PN 6 bar | đ/m |  | 50200 | 50200 | 732 | fi 90 x 2,7mm PN 6 bar | đ/m |  | 50200 | 50200 | DDDDDDDĐ
733 | fi 110 x 3,2mm PN 6 bar | đ/m |  | 72100 | 72100 | 733 | fi 110 x 3,2mm PN 6 bar | đ/m |  | 72100 | 72100 | DDDDDDDĐ
734 | fi 140 x 4,1mm PN 6 bar | đ/m |  | 116300 | 116300 | 734 | fi 140 x 4,1mm PN 6 bar | đ/m |  | 116300 | 116300 | DDDDDDDĐ
735 | fi 160 x 4mm PN 4 bar | đ/m |  | 129000 | 129000 | 735 | fi 160 x 4mm PN 4 bar | đ/m |  | 129000 | 129000 | DDDDDDDĐ
736 | fi 160 x 7,7mm PN 10 bar | đ/m |  | 240000 | 240000 | 736 | fi 160 x 7,7mm PN 10 bar | đ/m |  | 240000 | 240000 | DDDDDDDĐ
737 | fi 200 x 5,9mm PN 6 bar | đ/m |  | 235300 | 235300 | 737 | fi 200 x 5,9mm PN 6 bar | đ/m |  | 235300 | 235300 | DDDDDDDĐ
| - Ống uPVC Bình Minh: Tiêu chuẩn AS 1477:1996 CIOD (nối với ống gang) | [5 empty] | - Ống uPVC Bình Minh: Tiêu chuẩn AS 1477:1996 CIOD (nối với ống gang) |  |  |  |  | DDDDDDDĐ
738 | fi 100 x 6,7mm PN 12 bar | đ/m |  | 151200 | 151200 | 738 | fi 100 x 6,7mm PN 12 bar | đ/m |  | 151200 | 151200 | DDDDDDDĐ
739 | fi 150 x 9,7mm PN 12 bar | đ/m |  | 319300 | 319300 | 739 | fi 150 x 9,7mm PN 12 bar | đ/m |  | 319300 | 319300 | DDDDDDDĐ
| - Ống uPVC Bình Minh: Tiêu chuẩn CIOD ISO 2531 (nối với ống gang) | [5 empty] | - Ống uPVC Bình Minh: Tiêu chuẩn CIOD ISO 2531 (nối với ống gang) |  |  |  |  | DDDDDDDĐ
740 | fi 200 x 9,7mm PN 10 bar | đ/m |  | 408000 | 408000 | 740 | fi 200 x 9,7mm PN 10 bar | đ/m |  | 408000 | 408000 | DDDDDDDĐ
741 | fi 200 x 11,4mm PN 12,5 bar | đ/m |  | 475700 | 475700 | 741 | fi 200 x 11,4mm PN 12,5 bar | đ/m |  | 475700 | 475700 | DDDDDDDĐ
| - Phụ tùng cho ống uPVC Bình Minh: | [5 empty] | - Phụ tùng cho ống uPVC Bình Minh: |  |  |  |  | DDDDDDDĐ
742 | Nối trơn 21 dày | đ/cái |  | 1600 | 1600 | 742 | Nối trơn 21 dày | đ/cái |  | 1600 | 1600 | DDDDDDDĐ
743 | Nối trơn 27 dày | đ/cái |  | 2200 | 2200 | 743 | Nối trơn 27 dày | đ/cái |  | 2200 | 2200 | DDDDDDDĐ
744 | Nối trơn 34 dày | đ/cái |  | 3700 | 3700 | 744 | Nối trơn 34 dày | đ/cái |  | 3700 | 3700 | DDDDDDDĐ
745 | Nối trơn 42 dày | đ/cái |  | 5100 | 5100 | 745 | Nối trơn 42 dày | đ/cái |  | 5100 | 5100 | DDDDDDDĐ
746 | Nối trơn 49 dày | đ/cái |  | 7900 | 7900 | 746 | Nối trơn 49 dày | đ/cái |  | 7900 | 7900 | DDDDDDDĐ
747 | Nối trơn 60 dày | đ/cái |  | 12200 | 12200 | 747 | Nối trơn 60 dày | đ/cái |  | 12200 | 12200 | DDDDDDDĐ
748 | Nối trơn 75D TC | đ/cái |  | 15800 | 15800 | 748 | Nối trơn 75D TC | đ/cái |  | 15800 | 15800 | DDDDDDDĐ
749 | Nối trơn 90 dày | đ/cái |  | 25000 | 25000 | 749 | Nối trơn 90 dày | đ/cái |  | 25000 | 25000 | DDDDDDDĐ
750 | Nối trơn 110 TC | đ/cái |  | 50600 | 50600 | 750 | Nối trơn 110 TC | đ/cái |  | 50600 | 50600 | DDDDDDDĐ
751 | Nối trơn 114 dày | đ/cái |  | 52800 | 52800 | 751 | Nối trơn 114 dày | đ/cái |  | 52800 | 52800 | DDDDDDDĐ
752 | Nối trơn 140 TC | đ/cái |  | 83200 | 83200 | 752 | Nối trơn 140 TC | đ/cái |  | 83200 | 83200 | DDDDDDDĐ
753 | Nối trơn 160 TC | đ/cái |  | 115800 | 115800 | 753 | Nối trơn 160 TC | đ/cái |  | 115800 | 115800 | DDDDDDDĐ
754 | Nối trơn 168 TC | đ/cái |  | 132600 | 132600 | 754 | Nối trơn 168 TC | đ/cái |  | 132600 | 132600 | DDDDDDDĐ
755 | Co 450 21 dày | đ/cái |  | 1900 | 1900 | 755 | Co 450 21 dày | đ/cái |  | 1900 | 1900 | DDDDDDDĐ
756 | Co 450 27 dày | đ/cái |  | 2800 | 2800 | 756 | Co 450 27 dày | đ/cái |  | 2800 | 2800 | DDDDDDDĐ
757 | Co 450 34 dày | đ/cái |  | 4500 | 4500 | 757 | Co 450 34 dày | đ/cái |  | 4500 | 4500 | DDDDDDDĐ
758 | Co 450 42 dày | đ/cái |  | 6300 | 6300 | 758 | Co 450 42 dày | đ/cái |  | 6300 | 6300 | DDDDDDDĐ
759 | Co 450 49 dày | đ/cái |  | 9600 | 9600 | 759 | Co 450 49 dày | đ/cái |  | 9600 | 9600 | DDDDDDDĐ
760 | Co 450 60 dày | đ/cái |  | 14800 | 14800 | 760 | Co 450 60 dày | đ/cái |  | 14800 | 14800 | DDDDDDDĐ
761 | Co 450 75 TC | đ/cái |  | 15800 | 15800 | 761 | Co 450 75 TC | đ/cái |  | 15800 | 15800 | DDDDDDDĐ
762 | Co 450 90 dày | đ/cái |  | 33900 | 33900 | 762 | Co 450 90 dày | đ/cái |  | 33900 | 33900 | DDDDDDDĐ
763 | Co 450 110 dày | đ/cái |  | 57500 | 57500 | 763 | Co 450 110 dày | đ/cái |  | 57500 | 57500 | DDDDDDDĐ
764 | Co 450 114 dày | đ/cái |  | 70800 | 70800 | 764 | Co 450 114 dày | đ/cái |  | 70800 | 70800 | DDDDDDDĐ
765 | Co 450 140 dày | đ/cái |  | 117100 | 117100 | 765 | Co 450 140 dày | đ/cái |  | 117100 | 117100 | DDDDDDDĐ
766 | Co 450 168 TC | đ/cái |  | 134300 | 134300 | 766 | Co 450 168 TC | đ/cái |  | 134300 | 134300 | DDDDDDDĐ
767 | Chữ T fi 21 dày | đ/cái |  | 2800 | 2800 | 767 | Chữ T fi 21 dày | đ/cái |  | 2800 | 2800 | DDDDDDDĐ
768 | Chữ T fi 27 dày | đ/cái |  | 4600 | 4600 | 768 | Chữ T fi 27 dày | đ/cái |  | 4600 | 4600 | DDDDDDDĐ
769 | Chữ T fi 34 dày | đ/cái |  | 7400 | 7400 | 769 | Chữ T fi 34 dày | đ/cái |  | 7400 | 7400 | DDDDDDDĐ
770 | Chữ T fi 42 dày | đ/cái |  | 9800 | 9800 | 770 | Chữ T fi 42 dày | đ/cái |  | 9800 | 9800 | DDDDDDDĐ
771 | Chữ T fi 49 dày | đ/cái |  | 14500 | 14500 | 771 | Chữ T fi 49 dày | đ/cái |  | 14500 | 14500 | DDDDDDDĐ
772 | Chữ T fi 60 dày | đ/cái |  | 24900 | 24900 | 772 | Chữ T fi 60 dày | đ/cái |  | 24900 | 24900 | DDDDDDDĐ
773 | Chữ T fi 75 dày | đ/cái |  | 37000 | 37000 | 773 | Chữ T fi 75 dày | đ/cái |  | 37000 | 37000 | DDDDDDDĐ
774 | Chữ T fi 90 dày | đ/cái |  | 62700 | 62700 | 774 | Chữ T fi 90 dày | đ/cái |  | 62700 | 62700 | DDDDDDDĐ
775 | Chữ T fi 110 dày | đ/cái |  | 103600 | 103600 | 775 | Chữ T fi 110 dày | đ/cái |  | 103600 | 103600 | DDDDDDDĐ
776 | Chữ T fi 114 dày | đ/cái |  | 127900 | 127900 | 776 | Chữ T fi 114 dày | đ/cái |  | 127900 | 127900 | DDDDDDDĐ
777 | Chữ T fi 140 dày | đ/cái |  | 217200 | 217200 | 777 | Chữ T fi 140 dày | đ/cái |  | 217200 | 217200 | DDDDDDDĐ
778 | Keo dán ống Bình Minh (loại 1kg) | đ/lon |  | 100900 | 100900 | 778 | Keo dán ống Bình Minh (loại 1kg) | đ/lon |  | 100900 | 100900 | DDDDDDDĐ
779 | Que hàn nhựa | đ/kg |  | 67300 | 67300 | 779 | Que hàn nhựa | đ/kg |  | 67300 | 67300 | DDDDDDDĐ
| - Ống HDPE Bình Minh: (tiêu chuẩn/Standard ISO 4427-2:2007) | [5 empty] | - Ống HDPE Bình Minh: (tiêu chuẩn/Standard ISO 4427-2:2007) |  |  |  |  | DDDDDDDĐ
780 | D180 x 10,7mm PN 10 bar | đ/m |  | 387100 | 387100 | 780 | D180 x 10,7mm PN 10 bar | đ/m |  | 387100 | 387100 | DDDDDDDĐ
781 | D180 x 13,3mm PN 12,5 bar | đ/m |  | 473400 | 473400 | 781 | D180 x 13,3mm PN 12,5 bar | đ/m |  | 473400 | 473400 | DDDDDDDĐ
782 | D180 x 16,4m PN 16 bar | đ/m |  | 571500 | 571500 | 782 | D180 x 16,4m PN 16 bar | đ/m |  | 571500 | 571500 | DDDDDDDĐ
783 | D200 x 11,9mm PN 10 bar | đ/m |  | 477600 | 477600 | 783 | D200 x 11,9mm PN 10 bar | đ/m |  | 477600 | 477600 | DDDDDDDĐ
784 | D200 x 14,7mm PN 12,5 bar | đ/m |  | 580600 | 580600 | 784 | D200 x 14,7mm PN 12,5 bar | đ/m |  | 580600 | 580600 | DDDDDDDĐ
785 | D200 x 18,2m PN 16 bar | đ/m |  | 704800 | 704800 | 785 | D200 x 18,2m PN 16 bar | đ/m |  | 704800 | 704800 | DDDDDDDĐ
786 | D225 x 13,4mm PN 10 bar | đ/m |  | 605800 | 605800 | 786 | D225 x 13,4mm PN 10 bar | đ/m |  | 605800 | 605800 | DDDDDDDĐ
787 | D225 x 16,6mm PN 12,5 bar | đ/m |  | 737300 | 737300 | 787 | D225 x 16,6mm PN 12,5 bar | đ/m |  | 737300 | 737300 | DDDDDDDĐ
788 | D225 x 20,5m PN 16 bar | đ/m |  | 892000 | 892000 | 788 | D225 x 20,5m PN 16 bar | đ/m |  | 892000 | 892000 | DDDDDDDĐ
789 | D250 x 14,8mm PN 10 bar | đ/m |  | 742400 | 742400 | 789 | D250 x 14,8mm PN 10 bar | đ/m |  | 742400 | 742400 | DDDDDDDĐ
790 | D250 x 18,4mm PN 12,5 bar | đ/m |  | 908300 | 908300 | 790 | D250 x 18,4mm PN 12,5 bar | đ/m |  | 908300 | 908300 | DDDDDDDĐ
791 | D250 x 22,7m PN 16 bar | đ/m |  | 1097100 | 1097100 | 791 | D250 x 22,7m PN 16 bar | đ/m |  | 1097100 | 1097100 | DDDDDDDĐ
792 | D280 x 16,6mm PN 10 bar | đ/m |  | 932700 | 932700 | 792 | D280 x 16,6mm PN 10 bar | đ/m |  | 932700 | 932700 | DDDDDDDĐ
793 | D280 x 20,6mm PN 12,5 bar | đ/m |  | 1138000 | 1138000 | 793 | D280 x 20,6mm PN 12,5 bar | đ/m |  | 1138000 | 1138000 | DDDDDDDĐ
794 | D280 x 25,4m PN 16 bar | đ/m |  | 1375400 | 1375400 | 794 | D280 x 25,4m PN 16 bar | đ/m |  | 1375400 | 1375400 | DDDDDDDĐ
795 | D315 x 18,7mm PN 10 bar | đ/m |  | 1181200 | 1181200 | 795 | D315 x 18,7mm PN 10 bar | đ/m |  | 1181200 | 1181200 | DDDDDDDĐ
796 | D315 x 23,2mm PN 12,5 bar | đ/m |  | 1442300 | 1442300 | 796 | D315 x 23,2mm PN 12,5 bar | đ/m |  | 1442300 | 1442300 | DDDDDDDĐ
797 | D315 x 28,6m PN 16 bar | đ/m |  | 1741000 | 1741000 | 797 | D315 x 28,6m PN 16 bar | đ/m |  | 1741000 | 1741000 | DDDDDDDĐ
| * Công ty Cổ phần Nhựa Tân Tiến: | [5 empty] | * Công ty Cổ phần Nhựa Tân Tiến: |  |  |  |  | DDDDDDDĐ
| - Ống uPVC Tân Tiến - tiêu chuẩn BS 3505: 1968 (hệ In) | [5 empty] | - Ống uPVC Tân Tiến - tiêu chuẩn BS 3505: 1968 (hệ In) |  |  |  |  | DDDDDDDĐ
798 | Ống uPVC Þ 21mm x 1,6mm | đ/mét |  | 6150 | 6150 | 798 | Ống uPVC Þ 21mm x 1,6mm | đ/mét |  | 6150 | 6150 | DDDDDDDĐ
799 | Ống uPVC Þ 21mm x 2,0mm | đ/mét |  | 7500 | 7500 | 799 | Ống uPVC Þ 21mm x 2,0mm | đ/mét |  | 7500 | 7500 | DDDDDDDĐ
800 | Ống uPVC Þ 27mm x 1,8mm | đ/mét |  | 8750 | 8750 | 800 | Ống uPVC Þ 27mm x 1,8mm | đ/mét |  | 8750 | 8750 | DDDDDDDĐ
801 | Ống uPVC Þ 34mm x 1,8mm | đ/mét |  | 10500 | 10500 | 801 | Ống uPVC Þ 34mm x 1,8mm | đ/mét |  | 10500 | 10500 | DDDDDDDĐ
802 | Ống uPVC Þ 42mm x 2,1mm | đ/mét |  | 16350 | 16350 | 802 | Ống uPVC Þ 42mm x 2,1mm | đ/mét |  | 16350 | 16350 | DDDDDDDĐ
803 | Ống uPVC Þ 42mm x 3,5mm | đ/mét |  | 26600 | 26600 | 803 | Ống uPVC Þ 42mm x 3,5mm | đ/mét |  | 26600 | 26600 | DDDDDDDĐ
804 | Ống uPVC Þ 49mm x 2,4mm | đ/mét |  | 21350 | 21350 | 804 | Ống uPVC Þ 49mm x 2,4mm | đ/mét |  | 21350 | 21350 | DDDDDDDĐ
805 | Ống uPVC Þ 49mm x 3,5mm | đ/mét |  | 31400 | 31400 | 805 | Ống uPVC Þ 49mm x 3,5mm | đ/mét |  | 31400 | 31400 | DDDDDDDĐ
806 | Ống uPVC Þ 60mm x 2,5mm | đ/mét |  | 28100 | 28100 | 806 | Ống uPVC Þ 60mm x 2,5mm | đ/mét |  | 28100 | 28100 | DDDDDDDĐ
807 | Ống uPVC Þ 90mm x 2,7mm | đ/mét |  | 48200 | 48200 | 807 | Ống uPVC Þ 90mm x 2,7mm | đ/mét |  | 48200 | 48200 | DDDDDDDĐ
808 | Ống uPVC Þ 90mm x 2,9mm | đ/mét |  | 48750 | 48750 | 808 | Ống uPVC Þ 90mm x 2,9mm | đ/mét |  | 48750 | 48750 | DDDDDDDĐ
809 | Ống uPVC Þ 114mm x 3,2mm | đ/mét |  | 68700 | 68700 | 809 | Ống uPVC Þ 114mm x 3,2mm | đ/mét |  | 68700 | 68700 | DDDDDDDĐ
810 | Ống uPVC Þ 114mm x 3,8mm | đ/mét |  | 80900 | 80900 | 810 | Ống uPVC Þ 114mm x 3,8mm | đ/mét |  | 80900 | 80900 | DDDDDDDĐ
811 | Ống uPVC Þ 168mm x 4,3mm | đ/mét |  | 135700 | 135700 | 811 | Ống uPVC Þ 168mm x 4,3mm | đ/mét |  | 135700 | 135700 | DDDDDDDĐ
| - Ống uPVC Tân Tiến - tiêu chuẩn TCVN 6151:1996 tương đương tiêu chuẩn ISO 4422:1990 (hệ mét) | [5 empty] | - Ống uPVC Tân Tiến - tiêu chuẩn TCVN 6151:1996 tương đương tiêu chuẩn ISO 4422:1990 (hệ mét) |  |  |  |  | DDDDDDDĐ
812 | Ống uPVC Þ 75mm x 3,0mm | đ/mét |  | 43500 | 43500 | 812 | Ống uPVC Þ 75mm x 3,0mm | đ/mét |  | 43500 | 43500 | DDDDDDDĐ
813 | Ống uPVC Þ 110mm x 3,2mm | đ/mét |  | 72000 | 72000 | 813 | Ống uPVC Þ 110mm x 3,2mm | đ/mét |  | 72000 | 72000 | DDDDDDDĐ
814 | Ống uPVC Þ 140mm x 4,1mm | đ/mét |  | 116200 | 116200 | 814 | Ống uPVC Þ 140mm x 4,1mm | đ/mét |  | 116200 | 116200 | DDDDDDDĐ
815 | Ống uPVC Þ 160mm x 4,7mm | đ/mét |  | 151000 | 151000 | 815 | Ống uPVC Þ 160mm x 4,7mm | đ/mét |  | 151000 | 151000 | DDDDDDDĐ
816 | Ống uPVC Þ 200mm x 5,9mm | đ/mét |  | 235200 | 235200 | 816 | Ống uPVC Þ 200mm x 5,9mm | đ/mét |  | 235200 | 235200 | DDDDDDDĐ
| - Ống uPVC Tân Tiến - tiêu chuẩn AS 1477:1996 & AS 2977: 1998 (CIOD - nối với ống gang) | [5 empty] | - Ống uPVC Tân Tiến - tiêu chuẩn AS 1477:1996 & AS 2977: 1998 (CIOD - nối với ống gang) |  |  |  |  | DDDDDDDĐ
817 | Ống uPVC Þ100 (121mm x 6,7mm) | đ/mét |  | 151100 | 151100 | 817 | Ống uPVC Þ100 (121mm x 6,7mm) | đ/mét |  | 151100 | 151100 | DDDDDDDĐ
818 | Ống uPVC Þ 150 (177mm x 9,7mm) | đ/mét |  | 319200 | 319200 | 818 | Ống uPVC Þ 150 (177mm x 9,7mm) | đ/mét |  | 319200 | 319200 | DDDDDDDĐ
819 | Ống uPVC Þ 150 (177mm x 11,7mm) | đ/mét |  | 406300 | 406300 | 819 | Ống uPVC Þ 150 (177mm x 11,7mm) | đ/mét |  | 406300 | 406300 | DDDDDDDĐ
| - Ống uPVC Tân Tiến - tiêu chuẩn CIOD 2531 (nối với ống gang) | [5 empty] | - Ống uPVC Tân Tiến - tiêu chuẩn CIOD 2531 (nối với ống gang) |  |  |  |  | DDDDDDDĐ
820 | Ống uPVC Þ 200 (222mm x 9,7mm) | đ/mét |  | 407900 | 407900 | 820 | Ống uPVC Þ 200 (222mm x 9,7mm) | đ/mét |  | 407900 | 407900 | DDDDDDDĐ
821 | Ống uPVC Þ 200 (222mm x 11,5mm) | đ/mét |  | 475600 | 475600 | 821 | Ống uPVC Þ 200 (222mm x 11,5mm) | đ/mét |  | 475600 | 475600 | DDDDDDDĐ
822 | Ống uPVC Þ 200 (222mm x 13,7mm) | đ/mét |  | 629900 | 629900 | 822 | Ống uPVC Þ 200 (222mm x 13,7mm) | đ/mét |  | 629900 | 629900 | DDDDDDDĐ
| Phụ kiện ống uPVC (Co, tê, nối, chữ Y, mặt bích, nối giảm, ...) căn cứ bảng giá của Cty Cổ phần Nhựa Tân Tiến để áp dụng. | [5 empty] | Phụ kiện ống uPVC (Co, tê, nối, chữ Y, mặt bích, nối giảm, ...) căn cứ bảng giá của Cty Cổ phần Nhựa Tân Tiến để áp dụng. |  |  |  |  | DDDDDDDĐ
| - Ống HDPE - PE 100 Tân Tiến - tiêu chuẩn ISO 4427: 2007 hoặc DIN 8074:1999 | [5 empty] | - Ống HDPE - PE 100 Tân Tiến - tiêu chuẩn ISO 4427: 2007 hoặc DIN 8074:1999 |  |  |  |  | DDDDDDDĐ
823 | Ống HDPE Þ 20 x 2.0mm, áp lực (PN) 16 bar | đ/mét |  | 7700 | 7700 | 823 | Ống HDPE Þ 20 x 2.0mm, áp lực (PN) 16 bar | đ/mét |  | 7700 | 7700 | DDDDDDDĐ
824 | Ống HDPE Þ 25 x 2.3mm, áp lực (PN) 16 bar | đ/mét |  | 11500 | 11500 | 824 | Ống HDPE Þ 25 x 2.3mm, áp lực (PN) 16 bar | đ/mét |  | 11500 | 11500 | DDDDDDDĐ
825 | Ống HDPE Þ 32 x 3.0mm, áp lực (PN) 16 bar | đ/mét |  | 18700 | 18700 | 825 | Ống HDPE Þ 32 x 3.0mm, áp lực (PN) 16 bar | đ/mét |  | 18700 | 18700 | DDDDDDDĐ
826 | Ống HDPE Þ 40 x 3.7mm, áp lực (PN) 16 bar | đ/mét |  | 28900 | 28900 | 826 | Ống HDPE Þ 40 x 3.7mm, áp lực (PN) 16 bar | đ/mét |  | 28900 | 28900 | DDDDDDDĐ
827 | Ống HDPE Þ 50 x 3.7mm, áp lực (PN) 12,5 bar | đ/mét |  | 37000 | 37000 | 827 | Ống HDPE Þ 50 x 3.7mm, áp lực (PN) 12,5 bar | đ/mét |  | 37000 | 37000 | DDDDDDDĐ
828 | Ống HDPE Þ 63 x 4.7mm, áp lực (PN) 12,5 bar | đ/mét |  | 58900 | 58900 | 828 | Ống HDPE Þ 63 x 4.7mm, áp lực (PN) 12,5 bar | đ/mét |  | 58900 | 58900 | DDDDDDDĐ
829 | Ống HDPE Þ 75 x 5.6mm, áp lực (PN) 12,5 bar | đ/mét |  | 83400 | 83400 | 829 | Ống HDPE Þ 75 x 5.6mm, áp lực (PN) 12,5 bar | đ/mét |  | 83400 | 83400 | DDDDDDDĐ
830 | Ống HDPE Þ 90 x 5.4mm, áp lực (PN) 10 bar | đ/mét |  | 98400 | 98400 | 830 | Ống HDPE Þ 90 x 5.4mm, áp lực (PN) 10 bar | đ/mét |  | 98400 | 98400 | DDDDDDDĐ
831 | Ống HDPE Þ 110 x 6.6mm, áp lực (PN) 10 bar | đ/mét |  | 146400 | 146400 | 831 | Ống HDPE Þ 110 x 6.6mm, áp lực (PN) 10 bar | đ/mét |  | 146400 | 146400 | DDDDDDDĐ
832 | Ống HDPE Þ 125 x 7.4mm, áp lực (PN) 10 bar | đ/mét |  | 186800 | 186800 | 832 | Ống HDPE Þ 125 x 7.4mm, áp lực (PN) 10 bar | đ/mét |  | 186800 | 186800 | DDDDDDDĐ
833 | Ống HDPE Þ 140 x 8.3mm, áp lực (PN) 10 bar | đ/mét |  | 234500 | 234500 | 833 | Ống HDPE Þ 140 x 8.3mm, áp lực (PN) 10 bar | đ/mét |  | 234500 | 234500 | DDDDDDDĐ
834 | Ống HDPE Þ 160 x 9.5mm, áp lực (PN) 10 bar | đ/mét |  | 306000 | 306000 | 834 | Ống HDPE Þ 160 x 9.5mm, áp lực (PN) 10 bar | đ/mét |  | 306000 | 306000 | DDDDDDDĐ
835 | Ống HDPE Þ 180 x 10.7mm, áp lực (PN) 10 bar | đ/mét |  | 387100 | 387100 | 835 | Ống HDPE Þ 180 x 10.7mm, áp lực (PN) 10 bar | đ/mét |  | 387100 | 387100 | DDDDDDDĐ
836 | Ống HDPE Þ 200 x 11.9mm, áp lực (PN) 10 bar | đ/mét |  | 477600 | 477600 | 836 | Ống HDPE Þ 200 x 11.9mm, áp lực (PN) 10 bar | đ/mét |  | 477600 | 477600 | DDDDDDDĐ
| * Công ty Cổ phần Nhựa Thiếu Niên Tiền Phong Phía Nam: | [5 empty] | * Công ty Cổ phần Nhựa Thiếu Niên Tiền Phong Phía Nam: |  |  |  |  | DDDDDDDĐ
| - Ống uPVC - tiêu chuẩn BS 3505 | [5 empty] | - Ống uPVC - tiêu chuẩn BS 3505 |  |  |  |  | DDDDDDDĐ
837 | Ống uPVC Þ 21mm x 1,6mm | đ/mét | 6150 |  |  | 837 | Ống uPVC Þ 21mm x 1,6mm | đ/mét | 6150 |  |  | DDDDDDDĐ
838 | Ống uPVC Þ 27mm x 1,8mm | đ/mét | 8750 |  |  | 838 | Ống uPVC Þ 27mm x 1,8mm | đ/mét | 8750 |  |  | DDDDDDDĐ
839 | Ống uPVC Þ 34mm x 2,0mm | đ/mét | 12200 |  |  | 839 | Ống uPVC Þ 34mm x 2,0mm | đ/mét | 12200 |  |  | DDDDDDDĐ
840 | Ống uPVC Þ 34mm x 2,5mm | đ/mét | 16170 |  |  | 840 | Ống uPVC Þ 34mm x 2,5mm | đ/mét | 16170 |  |  | DDDDDDDĐ
841 | Ống uPVC Þ 42mm x 2,1mm | đ/mét | 17930 |  |  | 841 | Ống uPVC Þ 42mm x 2,1mm | đ/mét | 17930 |  |  | DDDDDDDĐ
842 | Ống uPVC Þ 49mm x 2,4mm | đ/mét | 23430 |  |  | 842 | Ống uPVC Þ 49mm x 2,4mm | đ/mét | 23430 |  |  | DDDDDDDĐ
843 | Ống uPVC Þ 60mm x 2,0mm | đ/mét | 22500 |  |  | 843 | Ống uPVC Þ 60mm x 2,0mm | đ/mét | 22500 |  |  | DDDDDDDĐ
844 | Ống uPVC Þ 60mm x 2,8mm | đ/mét | 31100 |  |  | 844 | Ống uPVC Þ 60mm x 2,8mm | đ/mét | 31100 |  |  | DDDDDDDĐ
845 | Ống uPVC Þ 90mm x 2,9mm | đ/mét | 48600 |  |  | 845 | Ống uPVC Þ 90mm x 2,9mm | đ/mét | 48600 |  |  | DDDDDDDĐ
846 | Ống uPVC Þ 90mm x 3,8mm | đ/mét | 62700 |  |  | 846 | Ống uPVC Þ 90mm x 3,8mm | đ/mét | 62700 |  |  | DDDDDDDĐ
847 | Ống uPVC Þ 114mm x 3,2mm | đ/mét | 75240 |  |  | 847 | Ống uPVC Þ 114mm x 3,2mm | đ/mét | 75240 |  |  | DDDDDDDĐ
848 | Ống uPVC Þ 114mm x 3,8mm | đ/mét | 80600 |  |  | 848 | Ống uPVC Þ 114mm x 3,8mm | đ/mét | 80600 |  |  | DDDDDDDĐ
849 | Ống uPVC Þ 168mm x 4.3mm | đ/mét | 134900 |  |  | 849 | Ống uPVC Þ 168mm x 4.3mm | đ/mét | 134900 |  |  | DDDDDDDĐ
850 | Ống uPVC Þ 168mm x 7,3mm | đ/mét | 225600 |  |  | 850 | Ống uPVC Þ 168mm x 7,3mm | đ/mét | 225600 |  |  | DDDDDDDĐ
851 | Ống uPVC Þ 220mm x 5,1mm | đ/mét | 208900 |  |  | 851 | Ống uPVC Þ 220mm x 5,1mm | đ/mét | 208900 |  |  | DDDDDDDĐ
852 | Ống uPVC Þ 220mm x6,6mm | đ/mét | 268700 |  |  | 852 | Ống uPVC Þ 220mm x6,6mm | đ/mét | 268700 |  |  | DDDDDDDĐ
| - Phụ tùng cho ống uPVC Thiếu Niên Tiền Phong Phía Nam: | [5 empty] | - Phụ tùng cho ống uPVC Thiếu Niên Tiền Phong Phía Nam: |  |  |  |  | DDDDDDDĐ
853 | Nối thẳng Þ 21 D | đ/cái | 1500 |  |  | 853 | Nối thẳng Þ 21 D | đ/cái | 1500 |  |  | DDDDDDDĐ
854 | Nối thẳng Þ 27 D | đ/cái | 2000 |  |  | 854 | Nối thẳng Þ 27 D | đ/cái | 2000 |  |  | DDDDDDDĐ
855 | Nối thẳng Þ 34 D | đ/cái | 3100 |  |  | 855 | Nối thẳng Þ 34 D | đ/cái | 3100 |  |  | DDDDDDDĐ
856 | Nối thẳng Þ 42 D | đ/cái | 4500 |  |  | 856 | Nối thẳng Þ 42 D | đ/cái | 4500 |  |  | DDDDDDDĐ
857 | Nối thẳng Þ 60 D | đ/cái | 10800 |  |  | 857 | Nối thẳng Þ 60 D | đ/cái | 10800 |  |  | DDDDDDDĐ
858 | Nối thẳng Þ 90 D | đ/cái | 23000 |  |  | 858 | Nối thẳng Þ 90 D | đ/cái | 23000 |  |  | DDDDDDDĐ
859 | Nối thẳng Þ 114 M | đ/cái | 15364 |  |  | 859 | Nối thẳng Þ 114 M | đ/cái | 15364 |  |  | DDDDDDDĐ
860 | Co 900 Þ 21 D | đ/cái | 1900 |  |  | 860 | Co 900 Þ 21 D | đ/cái | 1900 |  |  | DDDDDDDĐ
861 | Co 900 Þ 27 D | đ/cái | 2500 |  |  | 861 | Co 900 Þ 27 D | đ/cái | 2500 |  |  | DDDDDDDĐ
862 | Co 900 Þ 34 D | đ/cái | 4000 |  |  | 862 | Co 900 Þ 34 D | đ/cái | 4000 |  |  | DDDDDDDĐ
863 | Co 900 Þ 42 D | đ/cái | 6400 |  |  | 863 | Co 900 Þ 42 D | đ/cái | 6400 |  |  | DDDDDDDĐ
864 | Co 900 Þ 49 D | đ/cái | 10091 |  |  | 864 | Co 900 Þ 49 D | đ/cái | 10091 |  |  | DDDDDDDĐ
865 | Co 900 Þ 60 D | đ/cái | 14800 |  |  | 865 | Co 900 Þ 60 D | đ/cái | 14800 |  |  | DDDDDDDĐ
866 | Co 450 Þ 90 M | đ/cái | 13455 |  |  | 866 | Co 450 Þ 90 M | đ/cái | 13455 |  |  | DDDDDDDĐ
867 | Co 450 Þ 90 D | đ/cái | 30000 |  |  | 867 | Co 450 Þ 90 D | đ/cái | 30000 |  |  | DDDDDDDĐ
868 | T 900 Þ 21 D | đ/cái | 2500 |  |  | 868 | T 900 Þ 21 D | đ/cái | 2500 |  |  | DDDDDDDĐ
869 | T 900 Þ 27 D | đ/cái | 3800 |  |  | 869 | T 900 Þ 27 D | đ/cái | 3800 |  |  | DDDDDDDĐ
870 | T 900 Þ 34 D | đ/cái | 5300 |  |  | 870 | T 900 Þ 34 D | đ/cái | 5300 |  |  | DDDDDDDĐ
871 | T 900 Þ 42 D | đ/cái | 8500 |  |  | 871 | T 900 Þ 42 D | đ/cái | 8500 |  |  | DDDDDDDĐ
872 | T 900 Þ 49 D | đ/cái | 13727 |  |  | 872 | T 900 Þ 49 D | đ/cái | 13727 |  |  | DDDDDDDĐ
873 | T 900 Þ 60 D | đ/cái | 21000 |  |  | 873 | T 900 Þ 60 D | đ/cái | 21000 |  |  | DDDDDDDĐ
874 | T 900 Þ 90 D | đ/cái | 53000 |  |  | 874 | T 900 Þ 90 D | đ/cái | 53000 |  |  | DDDDDDDĐ
| * Công ty Cổ phần Nhựa Minh Hùng : | [5 empty] | * Công ty Cổ phần Nhựa Minh Hùng : |  |  |  |  | DDDDDDDĐ
| - Ống uPVC Minh Hùng | [5 empty] | - Ống uPVC Minh Hùng |  |  |  |  | DDDDDDDĐ
875 | fi 21 (dày 1,4 mm) 12 bar | đ/m |  | 5300 | 5300 | 875 | fi 21 (dày 1,4 mm) 12 bar | đ/m |  | 5300 | 5300 | DDDDDDDĐ
876 | fi 27 (dày 1,6 mm) 12 bar | đ/m |  | 7600 | 7600 | 876 | fi 27 (dày 1,6 mm) 12 bar | đ/m |  | 7600 | 7600 | DDDDDDDĐ
877 | fi 34 (dày 1,8 mm) 9 bar | đ/m |  | 11200 | 11200 | 877 | fi 34 (dày 1,8 mm) 9 bar | đ/m |  | 11200 | 11200 | DDDDDDDĐ
878 | fi 42 (dày 1,8 mm) 9 bar | đ/m |  | 13900 | 13900 | 878 | fi 42 (dày 1,8 mm) 9 bar | đ/m |  | 13900 | 13900 | DDDDDDDĐ
879 | fi 49 (dày 1,8 mm) 6 bar | đ/m |  | 16100 | 16100 | 879 | fi 49 (dày 1,8 mm) 6 bar | đ/m |  | 16100 | 16100 | DDDDDDDĐ
880 | fi 60 (dày 2,0 mm) 6 bar | đ/m |  | 21600 | 21600 | 880 | fi 60 (dày 2,0 mm) 6 bar | đ/m |  | 21600 | 21600 | DDDDDDDĐ
881 | fi 76 (dày 3,0 mm) 8 bar | đ/m |  | 40300 | 40300 | 881 | fi 76 (dày 3,0 mm) 8 bar | đ/m |  | 40300 | 40300 | DDDDDDDĐ
882 | fi 90 (dày 2,9 mm) 6 bar | đ/m |  | 46500 | 46500 | 882 | fi 90 (dày 2,9 mm) 6 bar | đ/m |  | 46500 | 46500 | DDDDDDDĐ
883 | fi 114 (dày 2,6 mm) 5 bar | đ/m |  | 56400 | 56400 | 883 | fi 114 (dày 2,6 mm) 5 bar | đ/m |  | 56400 | 56400 | DDDDDDDĐ
884 | fi 168 (dày 3,5 mm) 4 bar | đ/m |  | 109300 | 109300 | 884 | fi 168 (dày 3,5 mm) 4 bar | đ/m |  | 109300 | 109300 | DDDDDDDĐ
885 | fi 220 (dày 5,1 mm) 4bar | đ/m |  | 199600 | 199600 | 885 | fi 220 (dày 5,1 mm) 4bar | đ/m |  | 199600 | 199600 | DDDDDDDĐ
| - Ống HDPE Minh Hùng | [5 empty] | - Ống HDPE Minh Hùng |  |  |  |  | DDDDDDDĐ
886 | fi 25 x 2.0mm,12,5 bar | đ/mét |  | 9900 | 9900 | 886 | fi 25 x 2.0mm,12,5 bar | đ/mét |  | 9900 | 9900 | DDDDDDDĐ
887 | fi 63 x 3.8mm,10 bar | đ/mét |  | 48100 | 48100 | 887 | fi 63 x 3.8mm,10 bar | đ/mét |  | 48100 | 48100 | DDDDDDDĐ
888 | fi 110 x 6,6mm,10bar | đ/mét |  | 145000 | 145000 | 888 | fi 110 x 6,6mm,10bar | đ/mét |  | 145000 | 145000 | DDDDDDDĐ
889 | fi 200 x 9,6mm,8 bar | đ/mét |  | 385100 | 385100 | 889 | fi 200 x 9,6mm,8 bar | đ/mét |  | 385100 | 385100 | DDDDDDDĐ
| - Ống PPR Minh Hùng | [5 empty] | - Ống PPR Minh Hùng |  |  |  |  | DDDDDDDĐ
890 | fi 20 x 1,9mm,10 bar | đ/mét |  | 15200 | 15200 | 890 | fi 20 x 1,9mm,10 bar | đ/mét |  | 15200 | 15200 | DDDDDDDĐ
891 | fi 32 x 2,9mm,10 bar | đ/mét |  | 36300 | 36300 | 891 | fi 32 x 2,9mm,10 bar | đ/mét |  | 36300 | 36300 | DDDDDDDĐ
892 | fi 63 x 5,8mm,10 bar | đ/mét |  | 143100 | 143100 | 892 | fi 63 x 5,8mm,10 bar | đ/mét |  | 143100 | 143100 | DDDDDDDĐ
| * Chi nhánh Công ty Cổ phần Tập đoàn Hoa Sen, tổ 12 khóm Bình Đức, Tp.Long Xuyên : Theo bảng báo giá ngày 22/5/2012 | [5 empty] | * Chi nhánh Công ty Cổ phần Tập đoàn Hoa Sen, tổ 12 khóm Bình Đức, Tp.Long Xuyên : Theo bảng báo giá ngày 22/5/2012 |  |  |  |  | DDDDDDDĐ
| - Ống uPVC Minh Hùng | [5 empty] | - Ống uPVC Minh Hùng |  |  |  |  | DDDDDDDĐ
893 | fi 21 (dày 1,4 mm) 12 bar | đ/m |  | 5272.7273 | 5272.7273 | 893 | fi 21 (dày 1,4 mm) 12 bar | đ/m |  | 5272.7273 | 5272.7273 | DDDDDDDĐ
894 | fi 27 (dày 1,6 mm) 12.5 bar | đ/m |  | 7272.7273 | 7272.7273 | 894 | fi 27 (dày 1,6 mm) 12.5 bar | đ/m |  | 7272.7273 | 7272.7273 | DDDDDDDĐ
895 | fi 34 (dày 1,8 mm) 10 bar | đ/m |  | 10954.5455 | 10954.5455 | 895 | fi 34 (dày 1,8 mm) 10 bar | đ/m |  | 10954.5455 | 10954.5455 | DDDDDDDĐ
896 | fi 42 (dày 1,8 mm) 8 bar | đ/m |  | 13454.5455 | 13454.5455 | 896 | fi 42 (dày 1,8 mm) 8 bar | đ/m |  | 13454.5455 | 13454.5455 | DDDDDDDĐ
897 | fi 49 (dày 1,8 mm) 6.3 bar | đ/m |  | 15590.9091 | 15590.9091 | 897 | fi 49 (dày 1,8 mm) 6.3 bar | đ/m |  | 15590.9091 | 15590.9091 | DDDDDDDĐ
898 | fi 60 (dày 2,0 mm) 6.3 bar | đ/m |  | 19807.0175 | 19807.0175 | 898 | fi 60 (dày 2,0 mm) 6.3 bar | đ/m |  | 19807.0175 | 19807.0175 | DDDDDDDĐ
899 | fi 76 (dày 3,0 mm) 8 bar | đ/m |  | 38909.0909 | 38909.0909 | 899 | fi 76 (dày 3,0 mm) 8 bar | đ/m |  | 38909.0909 | 38909.0909 | DDDDDDDĐ
900 | fi 90 (dày 2,9 mm) 6 bar | đ/m |  | 44681.8182 | 44681.8182 | 900 | fi 90 (dày 2,9 mm) 6 bar | đ/m |  | 44681.8182 | 44681.8182 | DDDDDDDĐ
901 | fi 114 (dày 3,0mm) 4 bar | đ/m |  | 62045.4545 | 62045.4545 | 901 | fi 114 (dày 3,0mm) 4 bar | đ/m |  | 62045.4545 | 62045.4545 | DDDDDDDĐ
902 | fi 168 (dày 3,5 mm) 4 bar | đ/m |  | 108545.4545 | 108545.4545 | 902 | fi 168 (dày 3,5 mm) 4 bar | đ/m |  | 108545.4545 | 108545.4545 | DDDDDDDĐ
903 | fi 200 (dày 5,0 mm) 5 bar | đ/m |  | 190118.1818 | 190118.1818 | 903 | fi 200 (dày 5,0 mm) 5 bar | đ/m |  | 190118.1818 | 190118.1818 | DDDDDDDĐ
| - Ống dùng cho cáp điện lực | [5 empty] | - Ống dùng cho cáp điện lực |  |  |  |  | DDDDDDDĐ
904 | fi 42 x 2.1mm | đ/mét |  | 15613.6364 | 15613.6364 | 904 | fi 42 x 2.1mm | đ/mét |  | 15613.6364 | 15613.6364 | DDDDDDDĐ
905 | fi 60 x 2.0mm | đ/mét |  | 21563.6364 | 21563.6364 | 905 | fi 60 x 2.0mm | đ/mét |  | 21563.6364 | 21563.6364 | DDDDDDDĐ
906 | fi 90 x 2.9mm | đ/mét |  | 46068.1818 | 46068.1818 | 906 | fi 90 x 2.9mm | đ/mét |  | 46068.1818 | 46068.1818 | DDDDDDDĐ
907 | fi 114 x 3.2mm | đ/mét |  | 65750 | 65750 | 907 | fi 114 x 3.2mm | đ/mét |  | 65750 | 65750 | DDDDDDDĐ
908 | fi 168 x 4.3mm | đ/mét |  | 130577.2727 | 130577.2727 | 908 | fi 168 x 4.3mm | đ/mét |  | 130577.2727 | 130577.2727 | DDDDDDDĐ
909 | fi 200 x 5.0mm | đ/mét |  | 180813.6364 | 180813.6364 | 909 | fi 200 x 5.0mm | đ/mét |  | 180813.6364 | 180813.6364 | DDDDDDDĐ
XX | BỒN NƯỚC CÁC LOẠI: |  |  |  |  | XX | BỒN NƯỚC CÁC LOẠI: |  |  |  |  | DDDDDDDĐ
| * Bồn Inox Đại Sơn (kể cả chân bồn): | [5 empty] | * Bồn Inox Đại Sơn (kể cả chân bồn): |  |  |  |  | DDDDDDDĐ
910 | Loại 1000 lít (bồn đứng) Inox dày 0,5mm | đ/cái |  | 2654545.4545 |  | 910 | Loại 1000 lít (bồn đứng) Inox dày 0,5mm | đ/cái |  | 2654545.4545 |  | DDDDDDDĐ
911 | Loại 1500 lít (bồn đứng) Inox dày 0,5mm | đ/cái |  | 4154545.4545 |  | 911 | Loại 1500 lít (bồn đứng) Inox dày 0,5mm | đ/cái |  | 4154545.4545 |  | DDDDDDDĐ
912 | Loại 2000 lít (bồn đứng) Inox dày 0,5mm | đ/cái |  | 5709090.9091 |  | 912 | Loại 2000 lít (bồn đứng) Inox dày 0,5mm | đ/cái |  | 5709090.9091 |  | DDDDDDDĐ
| * Bồn Inox Hồng Giao: giao hàng tại Cty TNHH TM Hiển Nga - Tổng đại lý phân phối tại AG; | [5 empty] | * Bồn Inox Hồng Giao: giao hàng tại Cty TNHH TM Hiển Nga - Tổng đại lý phân phối tại AG; |  |  |  |  | DDDDDDDĐ
913 | Loại 1000 lít (bồn đứng) Inox dày 0,6mm | đ/cái |  | 3445454.5455 |  | 913 | Loại 1000 lít (bồn đứng) Inox dày 0,6mm | đ/cái |  | 3445454.5455 |  | DDDDDDDĐ
914 | Loại 1500 lít (bồn đứng) Inox dày 0,6mm | đ/cái |  | 5154545.4545 |  | 914 | Loại 1500 lít (bồn đứng) Inox dày 0,6mm | đ/cái |  | 5154545.4545 |  | DDDDDDDĐ
915 | Loại 2000 lít (bồn đứng) Inox dày 0,9mm | đ/cái |  | 6900000 |  | 915 | Loại 2000 lít (bồn đứng) Inox dày 0,9mm | đ/cái |  | 6900000 |  | DDDDDDDĐ
916 | Loại 3000 lít (bồn đứng) Inox dày 0,9mm | đ/cái |  | 10054545.4545 |  | 916 | Loại 3000 lít (bồn đứng) Inox dày 0,9mm | đ/cái |  | 10054545.4545 |  | DDDDDDDĐ
917 | Loại 4000 lít (bồn đứng) Inox dày 0,9mm | đ/cái |  | 12963636.3636 |  | 917 | Loại 4000 lít (bồn đứng) Inox dày 0,9mm | đ/cái |  | 12963636.3636 |  | DDDDDDDĐ
918 | Loại 5000 lít (bồn đứng) Inox dày 0,9mm | đ/cái |  | 16145454.5455 |  | 918 | Loại 5000 lít (bồn đứng) Inox dày 0,9mm | đ/cái |  | 16145454.5455 |  | DDDDDDDĐ
XXI | CÁC LOẠI VẬT TƯ ĐIỆN : Theo bảng báo giá ngày 10/02/2012 của Cty TNHH Xây dựng Điện BK |  |  |  |  | XXI | CÁC LOẠI VẬT TƯ ĐIỆN : Theo bảng báo giá ngày 10/02/2012 của Cty TNHH Xây dựng Điện BK |  |  |  |  | DDDDDDDĐ
919 | Boulon 22x500 (thân to) 2ĐR Mạ nhúng | đ/cây |  | 76900 | 76900 | 919 | Boulon 22x500 (thân to) 2ĐR Mạ nhúng | đ/cây |  | 76900 | 76900 | DDDDDDDĐ
920 | Boulon 22x650 (thân to) 2ĐR Mạ nhúng | đ/cây |  | 90600 | 90600 | 920 | Boulon 22x650 (thân to) 2ĐR Mạ nhúng | đ/cây |  | 90600 | 90600 | DDDDDDDĐ
921 | Boulon 22x500 (thân ốm) VRS | đ/cây |  | 68900 | 68900 | 921 | Boulon 22x500 (thân ốm) VRS | đ/cây |  | 68900 | 68900 | DDDDDDDĐ
922 | Boulon 22x800 (thân ốm) VRS | đ/cây |  | 94200 | 94200 | 922 | Boulon 22x800 (thân ốm) VRS | đ/cây |  | 94200 | 94200 | DDDDDDDĐ
923 | Boulon 22x650 (thân ốm) VRS | đ/cây |  | 80300 | 80300 | 923 | Boulon 22x650 (thân ốm) VRS | đ/cây |  | 80300 | 80300 | DDDDDDDĐ
924 | Boulon 22x450 (thân to) VRS | đ/cây |  | 58600 | 58600 | 924 | Boulon 22x450 (thân to) VRS | đ/cây |  | 58600 | 58600 | DDDDDDDĐ
925 | Boulon 16x250 mắt Nhúng Zn | đ/cây |  | 28100 | 28100 | 925 | Boulon 16x250 mắt Nhúng Zn | đ/cây |  | 28100 | 28100 | DDDDDDDĐ
926 | Boulon 16x300 mắt Nhúng Zn | đ/cây |  | 31300 | 31300 | 926 | Boulon 16x300 mắt Nhúng Zn | đ/cây |  | 31300 | 31300 | DDDDDDDĐ
927 | Boulon 16x300 VRS Nhúng Zn | đ/cây |  | 23300 | 23300 | 927 | Boulon 16x300 VRS Nhúng Zn | đ/cây |  | 23300 | 23300 | DDDDDDDĐ
928 | Boulon 16x250 Nhúng Zn | đ/cây |  | 22300 | 22300 | 928 | Boulon 16x250 Nhúng Zn | đ/cây |  | 22300 | 22300 | DDDDDDDĐ
929 | Boulon 16x300 Nhúng Zn | đ/cây |  | 26000 | 26000 | 929 | Boulon 16x300 Nhúng Zn | đ/cây |  | 26000 | 26000 | DDDDDDDĐ
930 | Boulon 16x350 Nhúng Zn | đ/cây |  | 29200 | 29200 | 930 | Boulon 16x350 Nhúng Zn | đ/cây |  | 29200 | 29200 | DDDDDDDĐ
931 | LB FCO 15/27kv - 200A (ABB - USA) | đ/cái |  | 3515000 | 3515000 | 931 | LB FCO 15/27kv - 200A (ABB - USA) | đ/cái |  | 3515000 | 3515000 | DDDDDDDĐ
932 | FCO 15/27 kv - 100A (ABB - USA) | đ/cái |  | 2087100 | 2087100 | 932 | FCO 15/27 kv - 100A (ABB - USA) | đ/cái |  | 2087100 | 2087100 | DDDDDDDĐ
933 | Dây chảy từ 25 -30K (rise Sun -Đài Loan) | đ/sợi |  | 37100 | 37100 | 933 | Dây chảy từ 25 -30K (rise Sun -Đài Loan) | đ/sợi |  | 37100 | 37100 | DDDDDDDĐ
934 | Sứ chuỗi Polimer 25KV HQ | đ/chuỗi |  | 307400 | 307400 | 934 | Sứ chuỗi Polimer 25KV HQ | đ/chuỗi |  | 307400 | 307400 | DDDDDDDĐ
935 | LA 18KV - 10KA - polimer (GE-US)+kn | đ/cái |  | 1098200 | 1098200 | 935 | LA 18KV - 10KA - polimer (GE-US)+kn | đ/cái |  | 1098200 | 1098200 | DDDDDDDĐ
936 | Rack 1 - 3mm | đ/cái |  | 17000 | 17000 | 936 | Rack 1 - 3mm | đ/cái |  | 17000 | 17000 | DDDDDDDĐ
937 | Rack 2 - 3mm | đ/cái |  | 69400 | 69400 | 937 | Rack 2 - 3mm | đ/cái |  | 69400 | 69400 | DDDDDDDĐ
938 | Rack 3 - 3mm | đ/cái |  | 108700 | 108700 | 938 | Rack 3 - 3mm | đ/cái |  | 108700 | 108700 | DDDDDDDĐ
939 | Rack 4 - 3mm | đ/cái |  | 150500 | 150500 | 939 | Rack 4 - 3mm | đ/cái |  | 150500 | 150500 | DDDDDDDĐ
940 | Sứ ống chỉ (Minh Long) | đ/cái |  | 13300 | 13300 | 940 | Sứ ống chỉ (Minh Long) | đ/cái |  | 13300 | 13300 | DDDDDDDĐ
941 | Sứ chằng | đ/cái |  | 45100 | 45100 | 941 | Sứ chằng | đ/cái |  | 45100 | 45100 | DDDDDDDĐ
942 | Sứ đứng + ty không bọc chì (Minh Long) | đ/bộ |  | 285100 | 285100 | 942 | Sứ đứng + ty không bọc chì (Minh Long) | đ/bộ |  | 285100 | 285100 | DDDDDDDĐ
943 | Chân sứ đỉnh cong dài 870 RC | đ/bộ |  | 90100 | 90100 | 943 | Chân sứ đỉnh cong dài 870 RC | đ/bộ |  | 90100 | 90100 | DDDDDDDĐ
944 | Chân sứ đỉnh thẳng dài 870 RC | đ/bộ |  | 90100 | 90100 | 944 | Chân sứ đỉnh thẳng dài 870 RC | đ/bộ |  | 90100 | 90100 | DDDDDDDĐ
945 | Giá treo MBT 1 pha 50 KVA | đ/cái |  | 604200 | 604200 | 945 | Giá treo MBT 1 pha 50 KVA | đ/cái |  | 604200 | 604200 | DDDDDDDĐ
946 | Giá treo MBT 3 pha 50 KVA | đ/cái |  | 1607000 | 1607000 | 946 | Giá treo MBT 3 pha 50 KVA | đ/cái |  | 1607000 | 1607000 | DDDDDDDĐ
947 | Codê fi 21 kẹp ống PVC | đ/bộ |  | 47700 | 47700 | 947 | Codê fi 21 kẹp ống PVC | đ/bộ |  | 47700 | 47700 | DDDDDDDĐ
948 | Codê fi 34 kẹp ống PVC | đ/bộ |  | 50900 | 50900 | 948 | Codê fi 34 kẹp ống PVC | đ/bộ |  | 50900 | 50900 | DDDDDDDĐ
949 | Codê fi 114 kẹp ống PVC | đ/bộ |  | 55100 | 55100 | 949 | Codê fi 114 kẹp ống PVC | đ/bộ |  | 55100 | 55100 | DDDDDDDĐ
950 | Ốc xiết cáp 38mm2 (không chêm) | đ/cái |  | 20100 | 20100 | 950 | Ốc xiết cáp 38mm2 (không chêm) | đ/cái |  | 20100 | 20100 | DDDDDDDĐ
951 | Ốc xiết cáp 2/0 | đ/cái |  | 20100 | 20100 | 951 | Ốc xiết cáp 2/0 | đ/cái |  | 20100 | 20100 | DDDDDDDĐ
952 | Kẹp đồng chẽ 22mm2 | đ/cái |  | 18000 | 18000 | 952 | Kẹp đồng chẽ 22mm2 | đ/cái |  | 18000 | 18000 | DDDDDDDĐ
953 | Cosse ép Cu 50mm2 | đ/cái |  | 14500 | 14500 | 953 | Cosse ép Cu 50mm2 | đ/cái |  | 14500 | 14500 | DDDDDDDĐ
954 | Cosse ép Cu 70mm2 | đ/cái |  | 18100 | 18100 | 954 | Cosse ép Cu 70mm2 | đ/cái |  | 18100 | 18100 | DDDDDDDĐ
955 | Cosse ép Cu 22mm2 | đ/cái |  | 11600 | 11600 | 955 | Cosse ép Cu 22mm2 | đ/cái |  | 11600 | 11600 | DDDDDDDĐ
956 | Cosse ép Cu 38mm2 | đ/cái |  | 12100 | 12100 | 956 | Cosse ép Cu 38mm2 | đ/cái |  | 12100 | 12100 | DDDDDDDĐ
957 | Ống nối dây AC 50 có lõi thép | đ/ống |  | 42300 | 42300 | 957 | Ống nối dây AC 50 có lõi thép | đ/ống |  | 42300 | 42300 | DDDDDDDĐ
958 | Ống nối dây AC 70 có lõi thép | đ/ống |  | 54400 | 54400 | 958 | Ống nối dây AC 70 có lõi thép | đ/ống |  | 54400 | 54400 | DDDDDDDĐ
959 | Ống nối dây AC 120 có lõi thép | đ/ống |  | 59200 | 59200 | 959 | Ống nối dây AC 120 có lõi thép | đ/ống |  | 59200 | 59200 | DDDDDDDĐ
960 | Ống nối dây AC 240 có lõi thép | đ/ống |  | 106300 | 106300 | 960 | Ống nối dây AC 240 có lõi thép | đ/ống |  | 106300 | 106300 | DDDDDDDĐ
961 | Ống nối dây AC 120 không lõi thép | đ/ống |  | 44700 | 44700 | 961 | Ống nối dây AC 120 không lõi thép | đ/ống |  | 44700 | 44700 | DDDDDDDĐ
962 | Ống nối dây AC 240 không lõi thép | đ/ống |  | 95500 | 95500 | 962 | Ống nối dây AC 240 không lõi thép | đ/ống |  | 95500 | 95500 | DDDDDDDĐ
963 | Kẹp nhôm AC 50-70 | đ/cái |  | 24200 | 24200 | 963 | Kẹp nhôm AC 50-70 | đ/cái |  | 24200 | 24200 | DDDDDDDĐ
964 | Kẹp nhôm AC 95 | đ/cái |  | 38700 | 38700 | 964 | Kẹp nhôm AC 95 | đ/cái |  | 38700 | 38700 | DDDDDDDĐ
965 | Kẹp quai 2/0 | đ/cái |  | 42400 | 42400 | 965 | Kẹp quai 2/0 | đ/cái |  | 42400 | 42400 | DDDDDDDĐ
966 | Kẹp quai 4/0 | đ/cái |  | 53000 | 53000 | 966 | Kẹp quai 4/0 | đ/cái |  | 53000 | 53000 | DDDDDDDĐ
967 | Kẹp quai 2/0 có ty | đ/cái |  | 186000 | 186000 | 967 | Kẹp quai 2/0 có ty | đ/cái |  | 186000 | 186000 | DDDDDDDĐ
968 | Kẹp hotline 2/0 | đ/cái |  | 49800 | 49800 | 968 | Kẹp hotline 2/0 | đ/cái |  | 49800 | 49800 | DDDDDDDĐ
969 | Kẹp hotline 4/0 | đ/cái |  | 65700 | 65700 | 969 | Kẹp hotline 4/0 | đ/cái |  | 65700 | 65700 | DDDDDDDĐ
970 | Splitbolt Cu250mm2 | đ/cái |  | 65700 | 65700 | 970 | Splitbolt Cu250mm2 | đ/cái |  | 65700 | 65700 | DDDDDDDĐ
971 | Kẹp đồng nhôm (SL1) | đ/cái |  | 33900 | 33900 | 971 | Kẹp đồng nhôm (SL1) | đ/cái |  | 33900 | 33900 | DDDDDDDĐ
972 | Kẹp đồng nhôm (SL2) | đ/cái |  | 47700 | 47700 | 972 | Kẹp đồng nhôm (SL2) | đ/cái |  | 47700 | 47700 | DDDDDDDĐ
973 | Kẹp đồng nhôm (SL3) | đ/cái |  | 153700 | 153700 | 973 | Kẹp đồng nhôm (SL3) | đ/cái |  | 153700 | 153700 | DDDDDDDĐ
974 | Kẹp ngừng 3U-3mm (50-70mm) | đ/cái |  | 65700 | 65700 | 974 | Kẹp ngừng 3U-3mm (50-70mm) | đ/cái |  | 65700 | 65700 | DDDDDDDĐ
975 | Móc treo chữ U fi 16 | đ/cái |  | 26500 | 26500 | 975 | Móc treo chữ U fi 16 | đ/cái |  | 26500 | 26500 | DDDDDDDĐ
976 | Ống sắt tráng kẽm fi 21 Mạ nhúng-3m | đ/cây |  | 153700 | 153700 | 976 | Ống sắt tráng kẽm fi 21 Mạ nhúng-3m | đ/cây |  | 153700 | 153700 | DDDDDDDĐ
977 | Kẹp chằng 3 boulon (B46) Nhúng Zn | đ/bộ |  | 38200 | 38200 | 977 | Kẹp chằng 3 boulon (B46) Nhúng Zn | đ/bộ |  | 38200 | 38200 | DDDDDDDĐ
978 | Bộ chằng lệch fi 60 (ống 1,2m) Nhúng Zn | đ/bộ |  | 249100 | 249100 | 978 | Bộ chằng lệch fi 60 (ống 1,2m) Nhúng Zn | đ/bộ |  | 249100 | 249100 | DDDDDDDĐ
979 | Bộ chằng lệch fi 60 (ống 1,5m) Nhúng Zn | đ/bộ |  | 284100 | 284100 | 979 | Bộ chằng lệch fi 60 (ống 1,5m) Nhúng Zn | đ/bộ |  | 284100 | 284100 | DDDDDDDĐ
980 | Cáp thép chằng 3/8" Nhúng Zn | đ/kg |  | 38200 | 38200 | 980 | Cáp thép chằng 3/8" Nhúng Zn | đ/kg |  | 38200 | 38200 | DDDDDDDĐ
981 | Máng che dây chằng (sơn vàng) Nhúng Zn | đ/cái |  | 33900 | 33900 | 981 | Máng che dây chằng (sơn vàng) Nhúng Zn | đ/cái |  | 33900 | 33900 | DDDDDDDĐ
982 | Yếm cáp Nhúng Zn | đ/cái |  | 6900 | 6900 | 982 | Yếm cáp Nhúng Zn | đ/cái |  | 6900 | 6900 | DDDDDDDĐ
983 | Cọc tiếp địa 16 x2400 mạ Cu | đ/cây |  | 132500 | 132500 | 983 | Cọc tiếp địa 16 x2400 mạ Cu | đ/cây |  | 132500 | 132500 | DDDDDDDĐ
984 | Kẹp cọc tiếp địa cu | đ/cái |  | 12200 | 12200 | 984 | Kẹp cọc tiếp địa cu | đ/cái |  | 12200 | 12200 | DDDDDDDĐ
985 | Xà V75 x75 x6x2000-(2 ốp) Mạ nhúng | đ/cây |  | 697500 | 697500 | 985 | Xà V75 x75 x6x2000-(2 ốp) Mạ nhúng | đ/cây |  | 697500 | 697500 | DDDDDDDĐ
986 | Xà V75 x75 x6x2000-(3 ốp) Mạ nhúng | đ/cây |  | 731400 | 731400 | 986 | Xà V75 x75 x6x2000-(3 ốp) Mạ nhúng | đ/cây |  | 731400 | 731400 | DDDDDDDĐ
987 | Xà V75 x75 x6x2400-(4 ốp) Mạ nhúng | đ/cây |  | 853300 | 853300 | 987 | Xà V75 x75 x6x2400-(4 ốp) Mạ nhúng | đ/cây |  | 853300 | 853300 | DDDDDDDĐ
988 | Xà V75 x75 x8x2400-(4 ốp) Mạ nhúng | đ/cây |  | 975200 | 975200 | 988 | Xà V75 x75 x8x2400-(4 ốp) Mạ nhúng | đ/cây |  | 975200 | 975200 | DDDDDDDĐ
989 | Chống V50 x50x5x2100 | đ/cây |  | 298900 | 298900 | 989 | Chống V50 x50x5x2100 | đ/cây |  | 298900 | 298900 | DDDDDDDĐ
990 | Chống PLATE 5x50x920 | đ/cây |  | 97500 | 97500 | 990 | Chống PLATE 5x50x920 | đ/cây |  | 97500 | 97500 | DDDDDDDĐ
991 | Chống PLATE 6x60x920 | đ/cây |  | 97500 | 97500 | 991 | Chống PLATE 6x60x920 | đ/cây |  | 97500 | 97500 | DDDDDDDĐ
992 | Giá U 80x600 bắt FCO và LA | đ/cây |  | 164300 | 164300 | 992 | Giá U 80x600 bắt FCO và LA | đ/cây |  | 164300 | 164300 | DDDDDDDĐ
993 | Đà U 100 - 800 | đ/cây |  | 238500 | 238500 | 993 | Đà U 100 - 800 | đ/cây |  | 238500 | 238500 | DDDDDDDĐ
994 | Đà U 100 - 1000 | đ/cây |  | 291500 | 291500 | 994 | Đà U 100 - 1000 | đ/cây |  | 291500 | 291500 | DDDDDDDĐ
995 | Đà U 100 - 1130 | đ/cây |  | 443100 | 443100 | 995 | Đà U 100 - 1130 | đ/cây |  | 443100 | 443100 | DDDDDDDĐ
996 | Đà U 160 - 1000 | đ/cây |  | 554400 | 554400 | 996 | Đà U 160 - 1000 | đ/cây |  | 554400 | 554400 | DDDDDDDĐ
997 | Đà U 160 - 3000 | đ/cây |  | 1445800 | 1445800 | 997 | Đà U 160 - 3000 | đ/cây |  | 1445800 | 1445800 | DDDDDDDĐ
998 | CB 3P - 600V-75A (LG) | đ/cái |  | 997500 | 997500 | 998 | CB 3P - 600V-75A (LG) | đ/cái |  | 997500 | 997500 | DDDDDDDĐ
999 | CB 3P - 600V-125A (LG) | đ/cái |  | 1773400 | 1773400 | 999 | CB 3P - 600V-125A (LG) | đ/cái |  | 1773400 | 1773400 | DDDDDDDĐ
1000 | Ty neo fi 16 x 2400 | đ/cây |  | 166400 | 166400 | 1000 | Ty neo fi 16 x 2400 | đ/cây |  | 166400 | 166400 | DDDDDDDĐ
1001 | Ty neo fi 22 x 2400 | đ/cây |  | 265000 | 265000 | 1001 | Ty neo fi 22 x 2400 | đ/cây |  | 265000 | 265000 | DDDDDDDĐ
1002 | Ty neo fi 22 x 3000 | đ/cây |  | 328600 | 328600 | 1002 | Ty neo fi 22 x 3000 | đ/cây |  | 328600 | 328600 | DDDDDDDĐ
1003 | Lông đền vuông 18(50x50x2,5) | đ/cái |  | 4200 | 4200 | 1003 | Lông đền vuông 18(50x50x2,5) | đ/cái |  | 4200 | 4200 | DDDDDDDĐ
1004 | Lông đền vuông 24 -80x80x5 | đ/cái |  | 11700 | 11700 | 1004 | Lông đền vuông 24 -80x80x5 | đ/cái |  | 11700 | 11700 | DDDDDDDĐ
| Dây dẫn | [5 empty] | Dây dẫn |  |  |  |  | DDDDDDDĐ
1005 | Dây nhôm trần lõi thép As, ACKP<=50mm2 | đ/kg |  | 79700 | 79700 | 1005 | Dây nhôm trần lõi thép As, ACKP<=50mm2 | đ/kg |  | 79700 | 79700 | DDDDDDDĐ
1006 | Dây nhôm trần lõi thép As, ACKP>50mm2-95mm2 | đ/kg |  | 79700 | 79700 | 1006 | Dây nhôm trần lõi thép As, ACKP>50mm2-95mm2 | đ/kg |  | 79700 | 79700 | DDDDDDDĐ
1007 | Dây nhôm bọc AV -50-750V(19/1.8) | đ/mét |  | 17500 | 17500 | 1007 | Dây nhôm bọc AV -50-750V(19/1.8) | đ/mét |  | 17500 | 17500 | DDDDDDDĐ
1008 | Dây nhôm bọc AV -70-750V (19/2.4) | đ/mét |  | 22800 | 22800 | 1008 | Dây nhôm bọc AV -70-750V (19/2.4) | đ/mét |  | 22800 | 22800 | DDDDDDDĐ
1009 | Dây đồng bọc 24kv -M25mm2 | đ/mét |  | 94900 | 94900 | 1009 | Dây đồng bọc 24kv -M25mm2 | đ/mét |  | 94900 | 94900 | DDDDDDDĐ
1010 | Dây đồng bọc CV - 25-750V (0,6/kv) | đ/mét |  | 76300 | 76300 | 1010 | Dây đồng bọc CV - 25-750V (0,6/kv) | đ/mét |  | 76300 | 76300 | DDDDDDDĐ
1011 | Dây đồng bọc CV - 38-750V (19/1.8) | đ/mét |  | 109200 | 109200 | 1011 | Dây đồng bọc CV - 38-750V (19/1.8) | đ/mét |  | 109200 | 109200 | DDDDDDDĐ
1012 | Dây đồng bọc CV - 50-750V (19/1.8) | đ/mét |  | 121900 | 121900 | 1012 | Dây đồng bọc CV - 50-750V (19/1.8) | đ/mét |  | 121900 | 121900 | DDDDDDDĐ
1013 | Dây đồng bọc CV - 70-750V (19/2.14) | đ/mét |  | 149500 | 149500 | 1013 | Dây đồng bọc CV - 70-750V (19/2.14) | đ/mét |  | 149500 | 149500 | DDDDDDDĐ
1014 | Dây đồng bọc CV - 120-750V (19/2.14) | đ/mét |  | 304800 | 304800 | 1014 | Dây đồng bọc CV - 120-750V (19/2.14) | đ/mét |  | 304800 | 304800 | DDDDDDDĐ
1015 | Dây đồng bọc CV - 150-750V (19/2.6) | đ/mét |  | 353500 | 353500 | 1015 | Dây đồng bọc CV - 150-750V (19/2.6) | đ/mét |  | 353500 | 353500 | DDDDDDDĐ
1016 | Dây đồng bọc CV - 240-750V (61/2.25) | đ/mét |  | 744100 | 744100 | 1016 | Dây đồng bọc CV - 240-750V (61/2.25) | đ/mét |  | 744100 | 744100 | DDDDDDDĐ
1017 | Dây đồng mềm CVV 8x2,5 mm | đ/mét |  | 91700 | 91700 | 1017 | Dây đồng mềm CVV 8x2,5 mm | đ/mét |  | 91700 | 91700 | DDDDDDDĐ
1018 | Dây đồng mềm CVV 4x2,5 mm | đ/mét |  | 42700 | 42700 | 1018 | Dây đồng mềm CVV 4x2,5 mm | đ/mét |  | 42700 | 42700 | DDDDDDDĐ
1019 | Cáp đồng trần C->11 đến 38mm2 | đ/kg |  | 288300 | 288300 | 1019 | Cáp đồng trần C->11 đến 38mm2 | đ/kg |  | 288300 | 288300 | DDDDDDDĐ
1020 | Dây Duplex 2x38mm2 | đ/mét |  | 192400 | 192400 | 1020 | Dây Duplex 2x38mm2 | đ/mét |  | 192400 | 192400 | DDDDDDDĐ
1021 | Dây Duplex 2x22mm2 | đ/mét |  | 121900 | 121900 | 1021 | Dây Duplex 2x22mm2 | đ/mét |  | 121900 | 121900 | DDDDDDDĐ
1022 | Dây Duplex 2x11mm2 | đ/mét |  | 60300 | 60300 | 1022 | Dây Duplex 2x11mm2 | đ/mét |  | 60300 | 60300 | DDDDDDDĐ
1023 | Dây Duplex 2x7mm2 | đ/mét |  | 42900 | 42900 | 1023 | Dây Duplex 2x7mm2 | đ/mét |  | 42900 | 42900 | DDDDDDDĐ
1024 | Dây Muller 2x38mm2 | đ/mét |  | 182300 | 182300 | 1024 | Dây Muller 2x38mm2 | đ/mét |  | 182300 | 182300 | DDDDDDDĐ
1025 | Dây Muller 2x22mm2 | đ/mét |  | 133000 | 133000 | 1025 | Dây Muller 2x22mm2 | đ/mét |  | 133000 | 133000 | DDDDDDDĐ
1026 | Dây Muller 2x11mm2 | đ/mét |  | 65700 | 65700 | 1026 | Dây Muller 2x11mm2 | đ/mét |  | 65700 | 65700 | DDDDDDDĐ
1027 | Dây Muller 2x7mm2 | đ/mét |  | 49800 | 49800 | 1027 | Dây Muller 2x7mm2 | đ/mét |  | 49800 | 49800 | DDDDDDDĐ
| DÂY VÀ CÁP ĐIỆN FADACO | [5 empty] | DÂY VÀ CÁP ĐIỆN FADACO |  |  |  |  | DDDDDDDĐ
1028 | Dây đơn cứng ruột đồng VC-1.0 12/10 | đ/mét |  | 2230.9091 |  | 1028 | Dây đơn cứng ruột đồng VC-1.0 12/10 | đ/mét |  | 2230.9091 |  | DDDDDDDĐ
1029 | Dây đơn cứng ruột đồng VC-2.0 16/10 | đ/mét |  | 4256.3636 |  | 1029 | Dây đơn cứng ruột đồng VC-2.0 16/10 | đ/mét |  | 4256.3636 |  | DDDDDDDĐ
1030 | Dây đơn cứng ruột đồng VC-3.0 20/10 | đ/mét |  | 6180 |  | 1030 | Dây đơn cứng ruột đồng VC-3.0 20/10 | đ/mét |  | 6180 |  | DDDDDDDĐ
1031 | Dây đơn cứng ruột đồng VC-5.0 26/10 | đ/mét |  | 10437.2727 |  | 1031 | Dây đơn cứng ruột đồng VC-5.0 26/10 | đ/mét |  | 10437.2727 |  | DDDDDDDĐ
1032 | Dây đơn cứng ruột đồng VC-7 30/10 | đ/mét |  | 14361.8182 |  | 1032 | Dây đơn cứng ruột đồng VC-7 30/10 | đ/mét |  | 14361.8182 |  | DDDDDDDĐ
1033 | Dây đôi mềm ruột đồng VCMD 2x0,5 2x16 | đ/mét |  | 2372.7273 |  | 1033 | Dây đôi mềm ruột đồng VCMD 2x0,5 2x16 | đ/mét |  | 2372.7273 |  | DDDDDDDĐ
1034 | Dây đôi mềm ruột đồng VCMD 2x0,75 2x24 | đ/mét |  | 3454.5455 |  | 1034 | Dây đôi mềm ruột đồng VCMD 2x0,75 2x24 | đ/mét |  | 3454.5455 |  | DDDDDDDĐ
1035 | Dây đôi mềm ruột đồng VCMD 2x1 2x32 | đ/mét |  | 4316.3636 |  | 1035 | Dây đôi mềm ruột đồng VCMD 2x1 2x32 | đ/mét |  | 4316.3636 |  | DDDDDDDĐ
1036 | Dây đôi mềm ruột đồng VCMD 2x1,5 2x30 | đ/mét |  | 4663.6364 |  | 1036 | Dây đôi mềm ruột đồng VCMD 2x1,5 2x30 | đ/mét |  | 4663.6364 |  | DDDDDDDĐ
1037 | Cáp đôi dẹp mềm ruột đồng VCMO 2x1,5 | đ/mét |  | 4521.8182 |  | 1037 | Cáp đôi dẹp mềm ruột đồng VCMO 2x1,5 | đ/mét |  | 4521.8182 |  | DDDDDDDĐ
1038 | Cáp đôi dẹp mềm ruột đồng VCMO 2x2,5 | đ/mét |  | 6759.0909 |  | 1038 | Cáp đôi dẹp mềm ruột đồng VCMO 2x2,5 | đ/mét |  | 6759.0909 |  | DDDDDDDĐ
1039 | Cáp đôi dẹp mềm ruột đồng VCMO 2x4,0 | đ/mét |  | 9619.0909 |  | 1039 | Cáp đôi dẹp mềm ruột đồng VCMO 2x4,0 | đ/mét |  | 9619.0909 |  | DDDDDDDĐ
1040 | Cáp đôi dẹp mềm ruột đồng VCMO 2x6,0 | đ/mét |  | 9449.0909 |  | 1040 | Cáp đôi dẹp mềm ruột đồng VCMO 2x6,0 | đ/mét |  | 9449.0909 |  | DDDDDDDĐ
1041 | Cáp đơn mềm ruột đồng VCM 1,5 | đ/mét |  | 2509.0909 |  | 1041 | Cáp đơn mềm ruột đồng VCM 1,5 | đ/mét |  | 2509.0909 |  | DDDDDDDĐ
1042 | Cáp đơn mềm ruột đồng VCM 2,5 | đ/mét |  | 3943.6364 |  | 1042 | Cáp đơn mềm ruột đồng VCM 2,5 | đ/mét |  | 3943.6364 |  | DDDDDDDĐ
1043 | Cáp đơn mềm ruột đồng VCM 4,0 | đ/mét |  | 6202.7273 |  | 1043 | Cáp đơn mềm ruột đồng VCM 4,0 | đ/mét |  | 6202.7273 |  | DDDDDDDĐ
1044 | Cáp đơn mềm ruột đồng VCM 6,0 | đ/mét |  | 8145.4545 |  | 1044 | Cáp đơn mềm ruột đồng VCM 6,0 | đ/mét |  | 8145.4545 |  | DDDDDDDĐ
| DÂY VÀ CÁP ĐIỆN CADI-SUN | [5 empty] | DÂY VÀ CÁP ĐIỆN CADI-SUN |  |  |  |  | DDDDDDDĐ
1045 | Cáp nhôm trần A10, 7 sợi, đ.k 1.35mm | đ/kg | 106039.0909 |  |  | 1045 | Cáp nhôm trần A10, 7 sợi, đ.k 1.35mm | đ/kg | 106039.0909 |  |  | DDDDDDDĐ
1046 | Cáp nhôm trần A50, 7 sợi, đ.k 3.00mm | đ/kg | 93637.2727 |  |  | 1046 | Cáp nhôm trần A50, 7 sợi, đ.k 3.00mm | đ/kg | 93637.2727 |  |  | DDDDDDDĐ
1047 | Cáp nhôm trần A70, 7 sợi, đ.k 3.55mm | đ/kg | 93182.7273 |  |  | 1047 | Cáp nhôm trần A70, 7 sợi, đ.k 3.55mm | đ/kg | 93182.7273 |  |  | DDDDDDDĐ
1048 | Cáp nhôm trần A95, 7 sợi, đ.k 4.10mm | đ/kg | 92831.8182 |  |  | 1048 | Cáp nhôm trần A95, 7 sợi, đ.k 4.10mm | đ/kg | 92831.8182 |  |  | DDDDDDDĐ
1049 | Cáp nhôm trần A120, 19 sợi, đ.k 2.80mm | đ/kg | 93509.0909 |  |  | 1049 | Cáp nhôm trần A120, 19 sợi, đ.k 2.80mm | đ/kg | 93509.0909 |  |  | DDDDDDDĐ
1050 | Cáp nhôm trần lõi thép As 50/8.0, 7 sợi, đ.k 3.2mm | đ/kg | 78755.4545 |  |  | 1050 | Cáp nhôm trần lõi thép As 50/8.0, 7 sợi, đ.k 3.2mm | đ/kg | 78755.4545 |  |  | DDDDDDDĐ
1051 | Cáp nhôm trần lõi thép As 70/11, 7 sợi, đ.k 3.8mm | đ/kg | 78441.8182 |  |  | 1051 | Cáp nhôm trần lõi thép As 70/11, 7 sợi, đ.k 3.8mm | đ/kg | 78441.8182 |  |  | DDDDDDDĐ
1052 | Cáp nhôm trần lõi thép As 95/16, 7 sợi, đ.k 4.5mm | đ/kg | 78368.1818 |  |  | 1052 | Cáp nhôm trần lõi thép As 95/16, 7 sợi, đ.k 4.5mm | đ/kg | 78368.1818 |  |  | DDDDDDDĐ
1053 | C.nhôm trần lõi thép As 120/19 (thép 7 sợi, đ.k 1.85mm; nhôm 26 sợi, đ.k 2.4mm) | đ/kg | 81630.9091 |  |  | 1053 | C.nhôm trần lõi thép As 120/19 (thép 7 sợi, đ.k 1.85mm; nhôm 26 sợi, đ.k 2.4mm) | đ/kg | 81630.9091 |  |  | DDDDDDDĐ
1054 | C.nhôm trần lõi thép As 120/27 (thép 7 sợi, đ.k 2.2mm; nhôm 30 sợi, đ.k 2.2mm) | đ/kg | 77563.6364 |  |  | 1054 | C.nhôm trần lõi thép As 120/27 (thép 7 sợi, đ.k 2.2mm; nhôm 30 sợi, đ.k 2.2mm) | đ/kg | 77563.6364 |  |  | DDDDDDDĐ
1055 | C.nhôm trần lõi thép As 185/24 (thép 7 sợi, đ.k 2.1mm; nhôm 24 sợi, đ.k 3.15mm) | đ/kg | 82262.7273 |  |  | 1055 | C.nhôm trần lõi thép As 185/24 (thép 7 sợi, đ.k 2.1mm; nhôm 24 sợi, đ.k 3.15mm) | đ/kg | 82262.7273 |  |  | DDDDDDDĐ
1056 | C.nhôm lõi thép bọc cách điện PVC AsV 50/8.0, 7 sợi, đ.k 3.2mm | đ/mét | 19319.0909 |  |  | 1056 | C.nhôm lõi thép bọc cách điện PVC AsV 50/8.0, 7 sợi, đ.k 3.2mm | đ/mét | 19319.0909 |  |  | DDDDDDDĐ
1057 | C.nhôm lõi thép bọc cách điện PVC AsV 70/11, 7 sợi, đ.k 3.8mm | đ/mét | 26706.3636 |  |  | 1057 | C.nhôm lõi thép bọc cách điện PVC AsV 70/11, 7 sợi, đ.k 3.8mm | đ/mét | 26706.3636 |  |  | DDDDDDDĐ
1058 | C.nhôm lõi thép bọc cách điện PVC AsV 95/16, 7 sợi, đ.k 4.5mm | đ/mét | 36760.9091 |  |  | 1058 | C.nhôm lõi thép bọc cách điện PVC AsV 95/16, 7 sợi, đ.k 4.5mm | đ/mét | 36760.9091 |  |  | DDDDDDDĐ
1059 | C.nhôm lõi thép bọc cách điện PVC AsV 120/19 (thép 7 sợi, đ.k 1.85mm; nhôm 26 sợi, đ.k 2.4mm) | đ/mét | 44918.1818 |  |  | 1059 | C.nhôm lõi thép bọc cách điện PVC AsV 120/19 (thép 7 sợi, đ.k 1.85mm; nhôm 26 sợi, đ.k 2.4mm) | đ/mét | 44918.1818 |  |  | DDDDDDDĐ
1060 | C.nhôm đơn bọc cách điện PVC AV 50, 7 sợi, đ.k 3.00mm | đ/mét | 16343.6364 |  |  | 1060 | C.nhôm đơn bọc cách điện PVC AV 50, 7 sợi, đ.k 3.00mm | đ/mét | 16343.6364 |  |  | DDDDDDDĐ
1061 | C.nhôm đơn bọc cách điện PVC AV 70, 7 sợi, đ.k 3.55mm | đ/mét | 22178.1818 |  |  | 1061 | C.nhôm đơn bọc cách điện PVC AV 70, 7 sợi, đ.k 3.55mm | đ/mét | 22178.1818 |  |  | DDDDDDDĐ
1062 | C.nhôm đơn bọc cách điện PVC AV 95, 7 sợi, đ.k 4.1mm | đ/mét | 29443.6364 |  |  | 1062 | C.nhôm đơn bọc cách điện PVC AV 95, 7 sợi, đ.k 4.1mm | đ/mét | 29443.6364 |  |  | DDDDDDDĐ
1063 | C.nhôm đơn bọc cách điện PVC AV 120, 19 sợi, đ.k 2.8mm | đ/mét | 36250 |  |  | 1063 | C.nhôm đơn bọc cách điện PVC AV 120, 19 sợi, đ.k 2.8mm | đ/mét | 36250 |  |  | DDDDDDDĐ
1064 | C.nhôm đơn bọc cách điện XLPE, có vỏ bọc ngoài PVC AXV 25, 7 sợi, đ.k 2.13mm | đ/mét | 12083.6364 |  |  | 1064 | C.nhôm đơn bọc cách điện XLPE, có vỏ bọc ngoài PVC AXV 25, 7 sợi, đ.k 2.13mm | đ/mét | 12083.6364 |  |  | DDDDDDDĐ
1065 | C.nhôm đơn bọc cách điện XLPE, có vỏ bọc ngoài PVC AXV 50, 7 sợi, đ.k3.0mm | đ/mét | 20405.4545 |  |  | 1065 | C.nhôm đơn bọc cách điện XLPE, có vỏ bọc ngoài PVC AXV 50, 7 sợi, đ.k3.0mm | đ/mét | 20405.4545 |  |  | DDDDDDDĐ
1066 | C.nhôm vặn xoắn 2 ruột ABC 2x25, 7 sợi, đ.k 2.16mm | đ/mét | 19893.6364 |  |  | 1066 | C.nhôm vặn xoắn 2 ruột ABC 2x25, 7 sợi, đ.k 2.16mm | đ/mét | 19893.6364 |  |  | DDDDDDDĐ
1067 | C.nhôm vặn xoắn 2 ruột ABC 2x35, 7 sợi, đ.k 2.53mm | đ/mét | 25271.8182 |  |  | 1067 | C.nhôm vặn xoắn 2 ruột ABC 2x35, 7 sợi, đ.k 2.53mm | đ/mét | 25271.8182 |  |  | DDDDDDDĐ
1068 | C.nhôm vặn xoắn 2 ruột ABC 2x50, 7 sợi, đ.k 2.99mm | đ/mét | 25523.6364 |  |  | 1068 | C.nhôm vặn xoắn 2 ruột ABC 2x50, 7 sợi, đ.k 2.99mm | đ/mét | 25523.6364 |  |  | DDDDDDDĐ
1069 | C.nhôm vặn xoắn 2 ruột ABC 2x70, 19 sợi, đ.k 2.16mm | đ/mét | 45692.7273 |  |  | 1069 | C.nhôm vặn xoắn 2 ruột ABC 2x70, 19 sợi, đ.k 2.16mm | đ/mét | 45692.7273 |  |  | DDDDDDDĐ
1070 | C.nhôm vặn xoắn 2 ruột ABC 2x95, 19, sợi, đ.k 2.53mm | đ/mét | 61523.6364 |  |  | 1070 | C.nhôm vặn xoắn 2 ruột ABC 2x95, 19, sợi, đ.k 2.53mm | đ/mét | 61523.6364 |  |  | DDDDDDDĐ
1071 | C.nhôm vặn xoắn 2 ruột ABC 2x120, 19 sợi, đ.k 2.84mm | đ/mét | 75410.9091 |  |  | 1071 | C.nhôm vặn xoắn 2 ruột ABC 2x120, 19 sợi, đ.k 2.84mm | đ/mét | 75410.9091 |  |  | DDDDDDDĐ
1072 | C.nhôm vặn xoắn 4 ruột ABC 4x50, 7 sợi, đ.k 2.99mm | đ/mét | 69160 |  |  | 1072 | C.nhôm vặn xoắn 4 ruột ABC 4x50, 7 sợi, đ.k 2.99mm | đ/mét | 69160 |  |  | DDDDDDDĐ
1073 | C.nhôm vặn xoắn 4 ruột ABC 4x95, 19 sợi, đ.k 2.53mm | đ/mét | 123361.8182 |  |  | 1073 | C.nhôm vặn xoắn 4 ruột ABC 4x95, 19 sợi, đ.k 2.53mm | đ/mét | 123361.8182 |  |  | DDDDDDDĐ
| ĐÈN SIÊU TIẾT KIỆM ĐIỆN T5 - GREENLIGHT (gồm: máng+ bóng T5+ tăng phô điện tử) - Cty TNHH Cơ điện lạnh An Phát | [5 empty] | ĐÈN SIÊU TIẾT KIỆM ĐIỆN T5 - GREENLIGHT (gồm: máng+ bóng T5+ tăng phô điện tử) - Cty TNHH Cơ điện lạnh An Phát |  |  |  |  | DDDDDDDĐ
1074 | Máng đèn néon đơn 0,6m - 14W | đ/bộ |  | 128000 |  | 1074 | Máng đèn néon đơn 0,6m - 14W | đ/bộ |  | 128000 |  | DDDDDDDĐ
1075 | Máng đèn néon đôi 0,6m - 14W | đ/bộ |  | 174000 |  | 1075 | Máng đèn néon đôi 0,6m - 14W | đ/bộ |  | 174000 |  | DDDDDDDĐ
1076 | Máng đèn néon đơn 1,2m - 28W | đ/bộ |  | 136500 |  | 1076 | Máng đèn néon đơn 1,2m - 28W | đ/bộ |  | 136500 |  | DDDDDDDĐ
1077 | Máng đèn néon đôi 1,2m - 28W | đ/bộ |  | 195000 |  | 1077 | Máng đèn néon đôi 1,2m - 28W | đ/bộ |  | 195000 |  | DDDDDDDĐ
| MÁNG BỘ SIÊU MỎNG T8/T10- GREENLIGHT (gồm: máng + tăng phô cơ) | [5 empty] | MÁNG BỘ SIÊU MỎNG T8/T10- GREENLIGHT (gồm: máng + tăng phô cơ) |  |  |  |  | DDDDDDDĐ
1078 | Máng đèn néon đơn 0,6m - T8/T10 | đ/bộ |  | 74000 |  | 1078 | Máng đèn néon đơn 0,6m - T8/T10 | đ/bộ |  | 74000 |  | DDDDDDDĐ
1079 | Máng đèn néon đơn 1,2m - T8/T10 | đ/bộ |  | 81000 |  | 1079 | Máng đèn néon đơn 1,2m - T8/T10 | đ/bộ |  | 81000 |  | DDDDDDDĐ
1080 | Máng đèn néon đôi 1,2m - đuôi hình Oval | đ/bộ |  | 115000 |  | 1080 | Máng đèn néon đôi 1,2m - đuôi hình Oval | đ/bộ |  | 115000 |  | DDDDDDDĐ
1081 | Máng đèn néon đơn 0,6m đuôi hình Oval (Xanh dương - Xanh lá) | đ/bộ |  | 78000 |  | 1081 | Máng đèn néon đơn 0,6m đuôi hình Oval (Xanh dương - Xanh lá) | đ/bộ |  | 78000 |  | DDDDDDDĐ
1082 | Máng đèn néon đơn 1,2m đuôi hình Oval (Xanh dương - Xanh lá) | đ/bộ |  | 85000 |  | 1082 | Máng đèn néon đơn 1,2m đuôi hình Oval (Xanh dương - Xanh lá) | đ/bộ |  | 85000 |  | DDDDDDDĐ
1083 | Máng đèn néon đơn 0,6m dẹp đầu điện tử (có bóng T8) Rạng Đông | đ/bộ |  | 38938.9 |  | 1083 | Máng đèn néon đơn 0,6m dẹp đầu điện tử (có bóng T8) Rạng Đông | đ/bộ |  | 38938.9 |  | DDDDDDDĐ
1084 | Máng đèn néon đơn 1,2m dẹp đầu điện tử (có bóng T8) Rạng Đông | đ/bộ |  | 48903.8 |  | 1084 | Máng đèn néon đơn 1,2m dẹp đầu điện tử (có bóng T8) Rạng Đông | đ/bộ |  | 48903.8 |  | DDDDDDDĐ
1085 | Bóng Compact 2U/5W Sáng trắng & vàng (Philips) | đ/cái |  | 22688.6 |  | 1085 | Bóng Compact 2U/5W Sáng trắng & vàng (Philips) | đ/cái |  | 22688.6 |  | DDDDDDDĐ
1086 | Bóng Compact 2U/8W Sáng trắng & vàng (Philips) | đ/cái |  | 24623.5 |  | 1086 | Bóng Compact 2U/8W Sáng trắng & vàng (Philips) | đ/cái |  | 24623.5 |  | DDDDDDDĐ
1087 | Bóng Compact 3U/14W Sáng trắng & vàng (Philips) | đ/cái |  | 24623.5 |  | 1087 | Bóng Compact 3U/14W Sáng trắng & vàng (Philips) | đ/cái |  | 24623.5 |  | DDDDDDDĐ
1088 | Bóng Compact xoắn 15W Sáng trắng & vàng (Philips) | đ/cái |  | 41506.3 |  | 1088 | Bóng Compact xoắn 15W Sáng trắng & vàng (Philips) | đ/cái |  | 41506.3 |  | DDDDDDDĐ
1089 | Bóng Compact xoắn 20W Sáng trắng & vàng (Philips) | đ/cái |  | 43011.1 |  | 1089 | Bóng Compact xoắn 20W Sáng trắng & vàng (Philips) | đ/cái |  | 43011.1 |  | DDDDDDDĐ
1090 | Bóng Compact xoắn 24W Sáng trắng & vàng (Philips) | đ/cái |  | 44839.3 |  | 1090 | Bóng Compact xoắn 24W Sáng trắng & vàng (Philips) | đ/cái |  | 44839.3 |  | DDDDDDDĐ
1091 | Cầu dao tự động (BH) 2P 20A (DAFON) | đ/cái |  | 71945.4545 |  | 1091 | Cầu dao tự động (BH) 2P 20A (DAFON) | đ/cái |  | 71945.4545 |  | DDDDDDDĐ
1092 | Cầu dao tự động (BH) 2P 30A (DAFON) | đ/cái |  | 71945.4545 |  | 1092 | Cầu dao tự động (BH) 2P 30A (DAFON) | đ/cái |  | 71945.4545 |  | DDDDDDDĐ
1093 | Cầu dao tự động (BH) 2P 40A (DAFON) | đ/cái |  | 71945.4545 |  | 1093 | Cầu dao tự động (BH) 2P 40A (DAFON) | đ/cái |  | 71945.4545 |  | DDDDDDDĐ
1094 | Cầu dao tự động (BH) 2P 50A (DAFON) | đ/cái |  | 71945.4545 |  | 1094 | Cầu dao tự động (BH) 2P 50A (DAFON) | đ/cái |  | 71945.4545 |  | DDDDDDDĐ
1095 | Cầu dao tự động (BH) 2P 60A (DAFON) | đ/cái |  | 86021.8182 |  | 1095 | Cầu dao tự động (BH) 2P 60A (DAFON) | đ/cái |  | 86021.8182 |  | DDDDDDDĐ
1096 | Cầu dao tự động (BH) 2P 75A (DAFON) | đ/cái |  | 95015.4545 |  | 1096 | Cầu dao tự động (BH) 2P 75A (DAFON) | đ/cái |  | 95015.4545 |  | DDDDDDDĐ
1097 | Ống luồng dây điện vuông 2 cm, dài 1,7m (DUC UY) | đ/ống |  | 2816 |  | 1097 | Ống luồng dây điện vuông 2 cm, dài 1,7m (DUC UY) | đ/ống |  | 2816 |  | DDDDDDDĐ
1098 | Ống luồng dây điện vuông 2,5cm, dài 1,7m (DUC UY) | đ/ống |  | 4664 |  | 1098 | Ống luồng dây điện vuông 2,5cm, dài 1,7m (DUC UY) | đ/ống |  | 4664 |  | DDDDDDDĐ
1099 | Ống luồng dây điện vuông 3cm, dài 1,7m (DUC UY) | đ/ống |  | 6534 |  | 1099 | Ống luồng dây điện vuông 3cm, dài 1,7m (DUC UY) | đ/ống |  | 6534 |  | DDDDDDDĐ
1100 | Ống luồng dây điện vuông 4cm, dài 1,7m (DUC UY) | đ/ống |  | 8910 |  | 1100 | Ống luồng dây điện vuông 4cm, dài 1,7m (DUC UY) | đ/ống |  | 8910 |  | DDDDDDDĐ
| * Đèn chiếu sáng công cộng (bao gồm bóng và linh kiện) Công ty Việtnam Schréder (TP.HCM) sản xuất. | [5 empty] | * Đèn chiếu sáng công cộng (bao gồm bóng và linh kiện) Công ty Việtnam Schréder (TP.HCM) sản xuất. |  |  |  |  | DDDDDDDĐ
1101 | ONYX S 100W HPS T-E40, IP 66, chụp kính, mã chóa 1097 | đ/bộ | 2250000 |  |  | 1101 | ONYX S 100W HPS T-E40, IP 66, chụp kính, mã chóa 1097 | đ/bộ | 2250000 |  |  | DDDDDDDĐ
1102 | ONYX S 150W HPS T-E40, IP 66, chụp kính, mã chóa 1097 | đ/bộ | 2400000 |  |  | 1102 | ONYX S 150W HPS T-E40, IP 66, chụp kính, mã chóa 1097 | đ/bộ | 2400000 |  |  | DDDDDDDĐ
1103 | ONYX S 250W HPS T-E40, IP 66, chụp kính, mã chóa 1097 | đ/bộ | 2600000 |  |  | 1103 | ONYX S 250W HPS T-E40, IP 66, chụp kính, mã chóa 1097 | đ/bộ | 2600000 |  |  | DDDDDDDĐ
1104 | ONYX S 100W HPS - IP 66, chụp kính, mã chóa 1419 | đ/bộ | 2900000 |  |  | 1104 | ONYX S 100W HPS - IP 66, chụp kính, mã chóa 1419 | đ/bộ | 2900000 |  |  | DDDDDDDĐ
1105 | ONYX S 150W HPS - IP 66, chụp kính, mã chóa 1419 | đ/bộ | 3000000 |  |  | 1105 | ONYX S 150W HPS - IP 66, chụp kính, mã chóa 1419 | đ/bộ | 3000000 |  |  | DDDDDDDĐ
1106 | ONYX S 250W HPS - IP 66, chụp kính, mã chóa 1419 | đ/bộ | 3200000 |  |  | 1106 | ONYX S 250W HPS - IP 66, chụp kính, mã chóa 1419 | đ/bộ | 3200000 |  |  | DDDDDDDĐ
1107 | Z2 Super 100W HPS T-E40, IP 65, chụp kính, mã chóa 1093 | đ/bộ | 2520000 |  |  | 1107 | Z2 Super 100W HPS T-E40, IP 65, chụp kính, mã chóa 1093 | đ/bộ | 2520000 |  |  | DDDDDDDĐ
1108 | Z2 Super 150W HPS T-E40, IP 65, chụp kính, mã chóa 1093 | đ/bộ | 2750000 |  |  | 1108 | Z2 Super 150W HPS T-E40, IP 65, chụp kính, mã chóa 1093 | đ/bộ | 2750000 |  |  | DDDDDDDĐ
1109 | Z2 Super 250W HPS T-E40, IP 65, chụp kính, mã chóa 1093 | đ/bộ | 2850000 |  |  | 1109 | Z2 Super 250W HPS T-E40, IP 65, chụp kính, mã chóa 1093 | đ/bộ | 2850000 |  |  | DDDDDDDĐ
1110 | Z1 70W HQS, E27, IP 54, chụp nhựa, mã chóa 1659 | đ/bộ | 1640000 |  |  | 1110 | Z1 70W HQS, E27, IP 54, chụp nhựa, mã chóa 1659 | đ/bộ | 1640000 |  |  | DDDDDDDĐ
1111 | Z1 125W HQL E27, IP 54, chụp nhựa, mã chóa 1659 | đ/bộ | 1320000 |  |  | 1111 | Z1 125W HQL E27, IP 54, chụp nhựa, mã chóa 1659 | đ/bộ | 1320000 |  |  | DDDDDDDĐ
| * Dây dẫn, CB , ống theo bảng báo giá của Cty TNHH MTV Mười Xê (số 206A Trần Hưng Đạo, phường Mỹ Bình - Tp.LX) | [5 empty] | * Dây dẫn, CB , ống theo bảng báo giá của Cty TNHH MTV Mười Xê (số 206A Trần Hưng Đạo, phường Mỹ Bình - Tp.LX) |  |  |  |  | DDDDDDDĐ
1112 | CB LSE cóc 101 ( 10, 15, 20, 30A) | đ/cái |  | 19090.9091 | 19090.9091 | 1112 | CB LSE cóc 101 ( 10, 15, 20, 30A) | đ/cái |  | 19090.9091 | 19090.9091 | DDDDDDDĐ
1113 | CB LSE cóc 40A | đ/cái |  | 20909.0909 | 20909.0909 | 1113 | CB LSE cóc 40A | đ/cái |  | 20909.0909 | 20909.0909 | DDDDDDDĐ
1114 | CB LSE chống giật 63A | đ/cái |  | 209090.9091 | 209090.9091 | 1114 | CB LSE chống giật 63A | đ/cái |  | 209090.9091 | 209090.9091 | DDDDDDDĐ
1115 | Dây điện 12/10 Cadivi | đ/m |  | 2777.2727 | 2777.2727 | 1115 | Dây điện 12/10 Cadivi | đ/m |  | 2777.2727 | 2777.2727 | DDDDDDDĐ
1116 | Dây điện 16/10 Cadivi | đ/m |  | 4900.9091 | 4900.9091 | 1116 | Dây điện 16/10 Cadivi | đ/m |  | 4900.9091 | 4900.9091 | DDDDDDDĐ
1117 | Dây điện 20/10 Cadivi | đ/m |  | 7484.5455 | 7484.5455 | 1117 | Dây điện 20/10 Cadivi | đ/m |  | 7484.5455 | 7484.5455 | DDDDDDDĐ
1118 | Dây điện 30/10 Cadivi | đ/m |  | 16582.7273 | 16582.7273 | 1118 | Dây điện 30/10 Cadivi | đ/m |  | 16582.7273 | 16582.7273 | DDDDDDDĐ
1119 | Dây điện CV 1.0 Cadivi | đ/m |  | 3069.0909 | 3069.0909 | 1119 | Dây điện CV 1.0 Cadivi | đ/m |  | 3069.0909 | 3069.0909 | DDDDDDDĐ
1120 | Dây điện CV 2.0 Cadivi | đ/m |  | 5484.5455 | 5484.5455 | 1120 | Dây điện CV 2.0 Cadivi | đ/m |  | 5484.5455 | 5484.5455 | DDDDDDDĐ
1121 | Dây điện CV 3.0 Cadivi | đ/m |  | 7989.0909 | 7989.0909 | 1121 | Dây điện CV 3.0 Cadivi | đ/m |  | 7989.0909 | 7989.0909 | DDDDDDDĐ
1122 | Dây điện CV 4.0 Cadivi | đ/m |  | 10266.3636 | 10266.3636 | 1122 | Dây điện CV 4.0 Cadivi | đ/m |  | 10266.3636 | 10266.3636 | DDDDDDDĐ
1123 | Dây điện CV 5.0 Cadivi | đ/m |  | 13097.2727 | 13097.2727 | 1123 | Dây điện CV 5.0 Cadivi | đ/m |  | 13097.2727 | 13097.2727 | DDDDDDDĐ
1124 | Dây điện CV 7.0 Cadivi | đ/m |  | 17800 | 17800 | 1124 | Dây điện CV 7.0 Cadivi | đ/m |  | 17800 | 17800 | DDDDDDDĐ
1125 | Dây điện CV 25 Cadivi | đ/m |  | 59993.6364 | 59993.6364 | 1125 | Dây điện CV 25 Cadivi | đ/m |  | 59993.6364 | 59993.6364 | DDDDDDDĐ
1126 | Dây điện CV 38 Cadivi | đ/m |  | 87713.6364 | 87713.6364 | 1126 | Dây điện CV 38 Cadivi | đ/m |  | 87713.6364 | 87713.6364 | DDDDDDDĐ
1127 | Dây điện CV 50 Cadivi | đ/m |  | 115730.9091 | 115730.9091 | 1127 | Dây điện CV 50 Cadivi | đ/m |  | 115730.9091 | 115730.9091 | DDDDDDDĐ
1128 | Ống ruột gà fi16 màu xám camel | đ/m |  | 1436.3636 | 1436.3636 | 1128 | Ống ruột gà fi16 màu xám camel | đ/m |  | 1436.3636 | 1436.3636 | DDDDDDDĐ
1129 | Ống ruột gà fi20 màu xám camel | đ/m |  | 1727.2727 | 1727.2727 | 1129 | Ống ruột gà fi20 màu xám camel | đ/m |  | 1727.2727 | 1727.2727 | DDDDDDDĐ
1130 | Ống ruột gà fi25 màu xám camel | đ/m |  | 2236.3636 | 2236.3636 | 1130 | Ống ruột gà fi25 màu xám camel | đ/m |  | 2236.3636 | 2236.3636 | DDDDDDDĐ
1131 | Ống ruột gà fi16 màu trắng camel | đ/m |  | 1618.1818 | 1618.1818 | 1131 | Ống ruột gà fi16 màu trắng camel | đ/m |  | 1618.1818 | 1618.1818 | DDDDDDDĐ
1132 | Ống ruột gà fi20 màu trắng camel | đ/m |  | 2345.4545 | 2345.4545 | 1132 | Ống ruột gà fi20 màu trắng camel | đ/m |  | 2345.4545 | 2345.4545 | DDDDDDDĐ
1133 | Ống ruột gà fi25 màu trắng camel | đ/m |  | 2890.9091 | 2890.9091 | 1133 | Ống ruột gà fi25 màu trắng camel | đ/m |  | 2890.9091 | 2890.9091 | DDDDDDDĐ
| * Chi nhánh Cty CP bóng đèn phích nước Rạng Đông tại Cần Thơ (số 39B1 Ung Văn Khiên, Q.Ninh Kiều,Tp.Cần Thơ). | [5 empty] | * Chi nhánh Cty CP bóng đèn phích nước Rạng Đông tại Cần Thơ (số 39B1 Ung Văn Khiên, Q.Ninh Kiều,Tp.Cần Thơ). |  |  |  |  | DDDDDDDĐ
1134 | Đèn huỳnh quang T8-18W Galaxy (S)-Daylight | đ/cái | 9091 |  |  | 1134 | Đèn huỳnh quang T8-18W Galaxy (S)-Daylight | đ/cái | 9091 |  |  | DDDDDDDĐ
1135 | Đèn huỳnh quang T8-36W Galaxy (S)-Daylight | đ/cái | 12000 |  |  | 1135 | Đèn huỳnh quang T8-36W Galaxy (S)-Daylight | đ/cái | 12000 |  |  | DDDDDDDĐ
1136 | Balát điện tử hộp 6000h EBH-1x18/20 FL-SM | đ/cái | 45000 |  |  | 1136 | Balát điện tử hộp 6000h EBH-1x18/20 FL-SM | đ/cái | 45000 |  |  | DDDDDDDĐ
1137 | Balát điện tử hộp 6000h EBH-1x36/40 FL-SM | đ/cái | 46000 |  |  | 1137 | Balát điện tử hộp 6000h EBH-1x36/40 FL-SM | đ/cái | 46000 |  |  | DDDDDDDĐ
1138 | Đèn HQ compact T3 2U 5W Galaxy (E27, B32) | đ/cái | 28000 |  |  | 1138 | Đèn HQ compact T3 2U 5W Galaxy (E27, B32) | đ/cái | 28000 |  |  | DDDDDDDĐ
1139 | Đèn HQ compact T3 3U 11W Galaxy (E27, B32) | đ/cái | 33000 |  |  | 1139 | Đèn HQ compact T3 3U 11W Galaxy (E27, B32) | đ/cái | 33000 |  |  | DDDDDDDĐ
1140 | Compact 2U T4 6000h 11W (E27, B22) | đ/cái | 28000 |  |  | 1140 | Compact 2U T4 6000h 11W (E27, B22) | đ/cái | 28000 |  |  | DDDDDDDĐ
1141 | Compact 3U T4 6000h 15W (E27, B22) | đ/cái | 36000 |  |  | 1141 | Compact 3U T4 6000h 15W (E27, B22) | đ/cái | 36000 |  |  | DDDDDDDĐ
1142 | Máng đèn HQ PQ FS-20/18x1-M2 Balát điện tử | đ/cái | 118000 |  |  | 1142 | Máng đèn HQ PQ FS-20/18x1-M2 Balát điện tử | đ/cái | 118000 |  |  | DDDDDDDĐ
1143 | Máng đèn HQ PQ FS-20/18x2-M2 Balát điện tử | đ/cái | 193000 |  |  | 1143 | Máng đèn HQ PQ FS-20/18x2-M2 Balát điện tử | đ/cái | 193000 |  |  | DDDDDDDĐ
1144 | Đèn cao áp METAL HALIDE (MH-TD 70W/742)R7s | đ/cái | 128000 |  |  | 1144 | Đèn cao áp METAL HALIDE (MH-TD 70W/742)R7s | đ/cái | 128000 |  |  | DDDDDDDĐ
1145 | Đèn cao áp METAL HALIDE (MH-TD 150W/742)R7s | đ/cái | 141000 |  |  | 1145 | Đèn cao áp METAL HALIDE (MH-TD 150W/742)R7s | đ/cái | 141000 |  |  | DDDDDDDĐ
1146 | Đèn cao áp NATRI (HPS-T 70W/220) E27 | đ/cái | 123000 |  |  | 1146 | Đèn cao áp NATRI (HPS-T 70W/220) E27 | đ/cái | 123000 |  |  | DDDDDDDĐ
1147 | Đèn cao áp NATRI (HPS-T 150W/220) E40 | đ/cái | 133000 |  |  | 1147 | Đèn cao áp NATRI (HPS-T 150W/220) E40 | đ/cái | 133000 |  |  | DDDDDDDĐ
1148 | Bộ đèn HQ T8 18Wx1 M9G - Balát điện tử (bao gồm bóng) | đ/bộ | 106000 |  |  | 1148 | Bộ đèn HQ T8 18Wx1 M9G - Balát điện tử (bao gồm bóng) | đ/bộ | 106000 |  |  | DDDDDDDĐ
1149 | Bộ đèn HQ T8 36Wx1 M9G - Balát điện tử (bao gồm bóng) | đ/bộ | 119000 |  |  | 1149 | Bộ đèn HQ T8 36Wx1 M9G - Balát điện tử (bao gồm bóng) | đ/bộ | 119000 |  |  | DDDDDDDĐ
1150 | Bộ đèn chiếu sáng lớp học FS40/36x1 CM1*E (trọn bộ) | đ/bộ | 454000 |  |  | 1150 | Bộ đèn chiếu sáng lớp học FS40/36x1 CM1*E (trọn bộ) | đ/bộ | 454000 |  |  | DDDDDDDĐ
1151 | Bộ đèn chiếu sáng lớp học FS40/36x2 CM1*E (trọn bộ) | đ/bộ | 590000 |  |  | 1151 | Bộ đèn chiếu sáng lớp học FS40/36x2 CM1*E (trọn bộ) | đ/bộ | 590000 |  |  | DDDDDDDĐ
XXII | CỬA VÀ KÍNH CÁC LOẠI : |  |  |  |  | XXII | CỬA VÀ KÍNH CÁC LOẠI : |  |  |  |  | DDDDDDDĐ
| * Chi nhánh công ty TNHH cửa sổ nhựa Châu Âu, số 39Bis-Mạc Đỉnh Chi, Tp.HCM | [5 empty] | * Chi nhánh công ty TNHH cửa sổ nhựa Châu Âu, số 39Bis-Mạc Đỉnh Chi, Tp.HCM |  |  |  |  | DDDDDDDĐ
| - Cửa sổ, cửa đi, vách ngăn Viet Window -TCVN 7451:2004 (bao gồm phần khuôn, cánh cửa và phụ kiện kim khí), kính trắng Việt-Nhật 5mm: | [5 empty] | - Cửa sổ, cửa đi, vách ngăn Viet Window -TCVN 7451:2004 (bao gồm phần khuôn, cánh cửa và phụ kiện kim khí), kính trắng Việt-Nhật 5mm: |  |  |  |  | DDDDDDDĐ
1152 | Vách kính, kích thước 1mx1m | đ/m2 | 1791490 |  |  | 1152 | Vách kính, kích thước 1mx1m | đ/m2 | 1791490 |  |  | DDDDDDDĐ
1153 | Cửa sổ 2 cánh mở trượt, kích thước 1,4mx1,4m | đ/m2 | 2142733.6364 |  |  | 1153 | Cửa sổ 2 cánh mở trượt, kích thước 1,4mx1,4m | đ/m2 | 2142733.6364 |  |  | DDDDDDDĐ
1154 | Cửa sổ 2 cánh mở quay lật vào trong, kích thước 1,4mx1,4m | đ/m2 | 3049500.9091 |  |  | 1154 | Cửa sổ 2 cánh mở quay lật vào trong, kích thước 1,4mx1,4m | đ/m2 | 3049500.9091 |  |  | DDDDDDDĐ
1155 | Cửa sổ 2 cánh mở quay ra ngoài, kích thước 1,4mx1,4m | đ/m2 | 2914294.5455 |  |  | 1155 | Cửa sổ 2 cánh mở quay ra ngoài, kích thước 1,4mx1,4m | đ/m2 | 2914294.5455 |  |  | DDDDDDDĐ
1156 | Cửa sổ 1 cánh mở hất ra ngoài, kích thước 0,6mx1,4m | đ/m2 | 3685854.5455 |  |  | 1156 | Cửa sổ 1 cánh mở hất ra ngoài, kích thước 0,6mx1,4m | đ/m2 | 3685854.5455 |  |  | DDDDDDDĐ
1157 | Cửa sổ 1 cánh mở quay lật vào trong, kích thước 0,6m x1,4m | đ/m2 | 3953329.0909 |  |  | 1157 | Cửa sổ 1 cánh mở quay lật vào trong, kích thước 0,6m x1,4m | đ/m2 | 3953329.0909 |  |  | DDDDDDDĐ
1158 | Cửa đi thông phòng/ban công 1 cánh, kích thước 0,9mx2,2m | đ/m2 | 3597408.1818 |  |  | 1158 | Cửa đi thông phòng/ban công 1 cánh, kích thước 0,9mx2,2m | đ/m2 | 3597408.1818 |  |  | DDDDDDDĐ
1159 | Cửa đi thông phòng/ban công 2 cánh, kích thước 1,4mx2,2m | đ/m2 | 4009175.4545 |  |  | 1159 | Cửa đi thông phòng/ban công 2 cánh, kích thước 1,4mx2,2m | đ/m2 | 4009175.4545 |  |  | DDDDDDDĐ
1160 | Cửa đi 2 cánh mở quay ra ngoài, kích thước 1,4mx2,2m | đ/m2 | 4289817.2727 |  |  | 1160 | Cửa đi 2 cánh mở quay ra ngoài, kích thước 1,4mx2,2m | đ/m2 | 4289817.2727 |  |  | DDDDDDDĐ
1161 | Cửa đi 2 cánh mở trượt, kích thước 1,6mx 2,2m | đ/m2 | 2213276.3636 |  |  | 1161 | Cửa đi 2 cánh mở trượt, kích thước 1,6mx 2,2m | đ/m2 | 2213276.3636 |  |  | DDDDDDDĐ
| *Cty TNHH XD và DV TILA (đại lý tại số 05/10, phường Mỹ Bình - Tp.LX). | [5 empty] | *Cty TNHH XD và DV TILA (đại lý tại số 05/10, phường Mỹ Bình - Tp.LX). |  |  |  |  | DDDDDDDĐ
| - Sản phẩm nhựa TILA Window (gồm kính 5mm) | [5 empty] | - Sản phẩm nhựa TILA Window (gồm kính 5mm) |  |  |  |  | DDDDDDDĐ
1162 | Vách kính, kích thước 1,5mx3,0m | đ/m2 |  | 1633000 |  | 1162 | Vách kính, kích thước 1,5mx3,0m | đ/m2 |  | 1633000 |  | DDDDDDDĐ
1163 | Cửa sổ 2 cánh mở trượt, kích thước 1,4mx1,4m | đ/m2 |  | 1980000 |  | 1163 | Cửa sổ 2 cánh mở trượt, kích thước 1,4mx1,4m | đ/m2 |  | 1980000 |  | DDDDDDDĐ
1164 | Cửa sổ 2 cánh mở quay ra ngoài, kích thước 1,4mx1,4m | đ/m2 |  | 2622000 |  | 1164 | Cửa sổ 2 cánh mở quay ra ngoài, kích thước 1,4mx1,4m | đ/m2 |  | 2622000 |  | DDDDDDDĐ
1165 | Cửa sổ 1 cánh mở hất ra ngoài, kích thước 0,6mx1,4m | đ/m2 |  | 2817000 |  | 1165 | Cửa sổ 1 cánh mở hất ra ngoài, kích thước 0,6mx1,4m | đ/m2 |  | 2817000 |  | DDDDDDDĐ
1166 | Cửa sổ 1 cánh mở quay lật vào trong, kích thước 0,9m x2,2m | đ/m2 |  | 3315000 |  | 1166 | Cửa sổ 1 cánh mở quay lật vào trong, kích thước 0,9m x2,2m | đ/m2 |  | 3315000 |  | DDDDDDDĐ
1167 | Cửa đi 2 cánh mở quay ra ngoài, kích thước 1,4mx2,2m | đ/m2 |  | 3972000 |  | 1167 | Cửa đi 2 cánh mở quay ra ngoài, kích thước 1,4mx2,2m | đ/m2 |  | 3972000 |  | DDDDDDDĐ
1168 | Cửa đi 2 cánh mở trượt, kích thước 1,6mx 2,2m | đ/m2 |  | 2359200 |  | 1168 | Cửa đi 2 cánh mở trượt, kích thước 1,6mx 2,2m | đ/m2 |  | 2359200 |  | DDDDDDDĐ
1169 | Cửa đi thông phòng 0,9mx2,2m | đ/m3 |  | 3410000 |  | 1169 | Cửa đi thông phòng 0,9mx2,2m | đ/m3 |  | 3410000 |  | DDDDDDDĐ
| - Nhôm YNGHUA sơn tĩnh điện (gồm kính 5mm) | [5 empty] | - Nhôm YNGHUA sơn tĩnh điện (gồm kính 5mm) |  |  |  |  | DDDDDDDĐ
1170 | Vách kính, kích thước 1,6mx2,2m | đ/m2 |  | 720000 |  | 1170 | Vách kính, kích thước 1,6mx2,2m | đ/m2 |  | 720000 |  | DDDDDDDĐ
1171 | Cửa đi chính 1 cánh mở quayi, kích thước 1,6mx2,2m, hệ 700 | đ/m2 |  | 920000 |  | 1171 | Cửa đi chính 1 cánh mở quayi, kích thước 1,6mx2,2m, hệ 700 | đ/m2 |  | 920000 |  | DDDDDDDĐ
1172 | Cửa sổ lùa 2 cánh, kích thước 1,6m x2,2m, hệ 500 | đ/m2 |  | 680000 |  | 1172 | Cửa sổ lùa 2 cánh, kích thước 1,6m x2,2m, hệ 500 | đ/m2 |  | 680000 |  | DDDDDDDĐ
| * Cơ khí Mê Linh sản xuất: | [5 empty] | * Cơ khí Mê Linh sản xuất: |  |  |  |  | DDDDDDDĐ
| - Cửa sắt (bao gồm nhân công lắp đặt) | [5 empty] | - Cửa sắt (bao gồm nhân công lắp đặt) |  |  |  |  | DDDDDDDĐ
1173 | Cửa giả gỗ loại thường | đ/m2 |  | 800000 | 800000 | 1173 | Cửa giả gỗ loại thường | đ/m2 |  | 800000 | 800000 | DDDDDDDĐ
1174 | Cửa giả gỗ có bông | đ/m2 |  | 1200000 | 1200000 | 1174 | Cửa giả gỗ có bông | đ/m2 |  | 1200000 | 1200000 | DDDDDDDĐ
1175 | Khung cửa thường trơn | đ/m2 |  | 600000 | 600000 | 1175 | Khung cửa thường trơn | đ/m2 |  | 600000 | 600000 | DDDDDDDĐ
1176 | Cửa đi sắt kéo không lá | đ/m2 |  | 500000 | 500000 | 1176 | Cửa đi sắt kéo không lá | đ/m2 |  | 500000 | 500000 | DDDDDDDĐ
1177 | Cửa đi sắt kéo có lá | đ/m2 |  | 600000 | 600000 | 1177 | Cửa đi sắt kéo có lá | đ/m2 |  | 600000 | 600000 | DDDDDDDĐ
1178 | Cửa đi có khuôn bông (không kính) | đ/m2 |  | 600000 | 600000 | 1178 | Cửa đi có khuôn bông (không kính) | đ/m2 |  | 600000 | 600000 | DDDDDDDĐ
1179 | Cửa sổ có khuôn bông (không kính) | đ/m2 |  | 600000 | 600000 | 1179 | Cửa sổ có khuôn bông (không kính) | đ/m2 |  | 600000 | 600000 | DDDDDDDĐ
| - Cửa nhôm trắng Việt Nhật + kính 5 ly (bao gồm nhân công lắp đặt kính) | [5 empty] | - Cửa nhôm trắng Việt Nhật + kính 5 ly (bao gồm nhân công lắp đặt kính) |  |  |  |  | DDDDDDDĐ
1180 | Cửa sổ nhôm lùa hệ 500 | đ/m2 |  | 700000 | 700000 | 1180 | Cửa sổ nhôm lùa hệ 500 | đ/m2 |  | 700000 | 700000 | DDDDDDDĐ
1181 | Cửa sổ nhôm lùa hệ 700 | đ/m2 |  | 800000 | 800000 | 1181 | Cửa sổ nhôm lùa hệ 700 | đ/m2 |  | 800000 | 800000 | DDDDDDDĐ
1182 | Cửa sổ bật kính 5 ly | đ/m2 |  | 600000 | 600000 | 1182 | Cửa sổ bật kính 5 ly | đ/m2 |  | 600000 | 600000 | DDDDDDDĐ
1183 | Cửa đi kính 5 ly hệ 700 | đ/m2 |  | 900000 | 900000 | 1183 | Cửa đi kính 5 ly hệ 700 | đ/m2 |  | 900000 | 900000 | DDDDDDDĐ
1184 | Cửa đi kính 5 ly hệ 1000 | đ/m2 |  | 1100000 | 1100000 | 1184 | Cửa đi kính 5 ly hệ 1000 | đ/m2 |  | 1100000 | 1100000 | DDDDDDDĐ
1185 | Cửa nhôm cuốn sơn tĩnh điện dày 6zem mạ Inox (bao gồm lắp đặt) | đ/m2 |  | 600000 | 600000 | 1185 | Cửa nhôm cuốn sơn tĩnh điện dày 6zem mạ Inox (bao gồm lắp đặt) | đ/m2 |  | 600000 | 600000 | DDDDDDDĐ
1186 | Cửa nhôm cuốn sơn tĩnh điện dày 8zem mạ Inox (bao gồm lắp đặt) | đ/m2 |  | 700000 | 700000 | 1186 | Cửa nhôm cuốn sơn tĩnh điện dày 8zem mạ Inox (bao gồm lắp đặt) | đ/m2 |  | 700000 | 700000 | DDDDDDDĐ
| - Kính 5 ly các loại (bao gồm nhân công lắp đặt) | [5 empty] | - Kính 5 ly các loại (bao gồm nhân công lắp đặt) |  |  |  |  | DDDDDDDĐ
1187 | Kính màu trắng | đ/m2 |  | 180000 | 180000 | 1187 | Kính màu trắng | đ/m2 |  | 180000 | 180000 | DDDDDDDĐ
1188 | Kính màu trà, màu xanh, màu khói | đ/m2 |  | 300000 | 300000 | 1188 | Kính màu trà, màu xanh, màu khói | đ/m2 |  | 300000 | 300000 | DDDDDDDĐ
| *Cty TNHH TM Vinh Hoa (nhôm thanh YNGHUA), 54A Thuận Kiều, P4, Q11-Tp.HCM : Theo báo giá ngày 28/9/2012. | [5 empty] | *Cty TNHH TM Vinh Hoa (nhôm thanh YNGHUA), 54A Thuận Kiều, P4, Q11-Tp.HCM : Theo báo giá ngày 28/9/2012. |  |  |  |  | DDDDDDDĐ
1189 | Cửa sổ lùa (hệ 898), màu sơn tĩnh điện trắng sữa, kính 8mm, phụ kiện khóa,… | đ/m2 | 1235000 |  |  | 1189 | Cửa sổ lùa (hệ 898), màu sơn tĩnh điện trắng sữa, kính 8mm, phụ kiện khóa,… | đ/m2 | 1235000 |  |  | DDDDDDDĐ
1190 | Cửa sổ lùa (hệ 1088), màu sơn tĩnh điện trắng sữa, kính 8mm, phụ kiện khóa,… | đ/m2 | 1420000 |  |  | 1190 | Cửa sổ lùa (hệ 1088), màu sơn tĩnh điện trắng sữa, kính 8mm, phụ kiện khóa,… | đ/m2 | 1420000 |  |  | DDDDDDDĐ
1191 | Cửa đi (hệ 1000-3cm), màu sơn tĩnh điện trắng sữa, kính 8mm, phụ kiện khóa,… | đ/m2 | 1650000 |  |  | 1191 | Cửa đi (hệ 1000-3cm), màu sơn tĩnh điện trắng sữa, kính 8mm, phụ kiện khóa,… | đ/m2 | 1650000 |  |  | DDDDDDDĐ
1192 | Cửa sổ lùa (hệ 898), màu sơn vân gỗ, kính 8mm, phụ kiện khóa,… | đ/m2 | 1350000 |  |  | 1192 | Cửa sổ lùa (hệ 898), màu sơn vân gỗ, kính 8mm, phụ kiện khóa,… | đ/m2 | 1350000 |  |  | DDDDDDDĐ
1193 | Cửa sổ lùa (hệ 1088), màu sơn vân gỗ, kính 8mm, phụ kiện khóa,… | đ/m2 | 1540000 |  |  | 1193 | Cửa sổ lùa (hệ 1088), màu sơn vân gỗ, kính 8mm, phụ kiện khóa,… | đ/m2 | 1540000 |  |  | DDDDDDDĐ
1194 | Cửa sổ lùa (hệ 1000-3cm), màu sơn vân gỗ, kính 8mm, phụ kiện khóa,… | đ/m3 | 1740000 |  |  | 1194 | Cửa sổ lùa (hệ 1000-3cm), màu sơn vân gỗ, kính 8mm, phụ kiện khóa,… | đ/m3 | 1740000 |  |  | DDDDDDDĐ
1195 | Cửa sổ lùa (hệ 1000-4,5cm), màu sơn vân gỗ, kính 8mm, phụ kiện khóa,… | đ/m4 | 2260000 |  |  | 1195 | Cửa sổ lùa (hệ 1000-4,5cm), màu sơn vân gỗ, kính 8mm, phụ kiện khóa,… | đ/m4 | 2260000 |  |  | DDDDDDDĐ
| *Cty TNHH MTV vật liệu nhựa Dương Hưng (nhựa uPVC thanh Profile Shide), 15J1 khóm Mỹ Quới, P.Mỹ Phước, Tp.Long Xuyên: Theo báo giá ngày 01/3/2013 (giá bao gồm phí vận chuyển và lắp đặt trong bán kính 5km) | [5 empty] | *Cty TNHH MTV vật liệu nhựa Dương Hưng (nhựa uPVC thanh Profile Shide), 15J1 khóm Mỹ Quới, P.Mỹ Phước, Tp.Long Xuyên: Theo báo giá ngày 01/3/2013 (giá bao gồm phí vận chuyển và lắp đặt trong bán kính 5km) |  |  |  |  | DDDDDDDĐ
1196 | Cửa đi 2 cánh mở quay (1400x2100), bao gồm PKKK G-Q và kính trắng Việt - Nhật 5mm | đ/m2 |  | 2985000 |  | 1196 | Cửa đi 2 cánh mở quay (1400x2100), bao gồm PKKK G-Q và kính trắng Việt - Nhật 5mm | đ/m2 |  | 2985000 |  | DDDDDDDĐ
1197 | Cửa đi 2 cánh mở trượt (1600x2100), bao gồm PKKK G-Q và kính trắng Việt - Nhật 5mm | đ/m2 |  | 2685000 |  | 1197 | Cửa đi 2 cánh mở trượt (1600x2100), bao gồm PKKK G-Q và kính trắng Việt - Nhật 5mm | đ/m2 |  | 2685000 |  | DDDDDDDĐ
1198 | Cửa đi 4 cánh mở trượt (2800x2100), bao gồm PKKK G-Q và kính trắng Việt - Nhật 5mm | đ/m2 |  | 2885000 |  | 1198 | Cửa đi 4 cánh mở trượt (2800x2100), bao gồm PKKK G-Q và kính trắng Việt - Nhật 5mm | đ/m2 |  | 2885000 |  | DDDDDDDĐ
1199 | Cửa đi 4 cánh mở quay (2800x2100), bao gồm PKKK G-Q và kính trắng Việt - Nhật 5mm | đ/m2 |  | 3895000 |  | 1199 | Cửa đi 4 cánh mở quay (2800x2100), bao gồm PKKK G-Q và kính trắng Việt - Nhật 5mm | đ/m2 |  | 3895000 |  | DDDDDDDĐ
1200 | Cửa sổ 2 cánh mở trượt (1600x1400), bao gồm PKKK G-Q và kính trắng Việt - Nhật 5mm | đ/m2 |  | 2985000 |  | 1200 | Cửa sổ 2 cánh mở trượt (1600x1400), bao gồm PKKK G-Q và kính trắng Việt - Nhật 5mm | đ/m2 |  | 2985000 |  | DDDDDDDĐ
1201 | Cửa sổ 2 cánh mở quay (1400x1200), bao gồm PKKK G-Q và kính trắng Việt - Nhật 5mm | đ/m2 |  | 3450000 |  | 1201 | Cửa sổ 2 cánh mở quay (1400x1200), bao gồm PKKK G-Q và kính trắng Việt - Nhật 5mm | đ/m2 |  | 3450000 |  | DDDDDDDĐ
1202 | Cửa sổ 2 cánh mở lật (900x400), bao gồm PKKK G-Q và kính trắng Việt - Nhật 5mm | đ/m2 |  | 2985000 |  | 1202 | Cửa sổ 2 cánh mở lật (900x400), bao gồm PKKK G-Q và kính trắng Việt - Nhật 5mm | đ/m2 |  | 2985000 |  | DDDDDDDĐ
1203 | Cửa sổ 4 cánh mở trượt (1600x1400), bao gồm PKKK G-Q và kính trắng Việt - Nhật 5mm | đ/m2 |  | 3200000 |  | 1203 | Cửa sổ 4 cánh mở trượt (1600x1400), bao gồm PKKK G-Q và kính trắng Việt - Nhật 5mm | đ/m2 |  | 3200000 |  | DDDDDDDĐ
1204 | Cửa sổ 4 cánh mở quay (1400x1200), bao gồm PKKK G-Q và kính trắng Việt - Nhật 5mm | đ/m2 |  | 4200000 |  | 1204 | Cửa sổ 4 cánh mở quay (1400x1200), bao gồm PKKK G-Q và kính trắng Việt - Nhật 5mm | đ/m2 |  | 4200000 |  | DDDDDDDĐ
1205 | Cửa sổ 4 cánh mở lật (900x400), bao gồm PKKK G-Q và kính trắng Việt - Nhật 5mm | đ/m2 |  | 3500000 |  | 1205 | Cửa sổ 4 cánh mở lật (900x400), bao gồm PKKK G-Q và kính trắng Việt - Nhật 5mm | đ/m2 |  | 3500000 |  | DDDDDDDĐ
| * Cửa nhựa uPVC cao cấp Asia-Standard (Cty TNHH TM Hiển Nga-Tổng đại lý phân phối tại An Giang), bao gồm kính cường lực 5mm và công lắp đặt. Theo báo giá tháng 7/2012. | [5 empty] | * Cửa nhựa uPVC cao cấp Asia-Standard (Cty TNHH TM Hiển Nga-Tổng đại lý phân phối tại An Giang), bao gồm kính cường lực 5mm và công lắp đặt. Theo báo giá tháng 7/2012. |  |  |  |  | DDDDDDDĐ
1206 | Cửa đi 1 cánh mở quay ra ngoài (900x2400), trên kính dưới pano. | đ/m2 |  | 1690000 |  | 1206 | Cửa đi 1 cánh mở quay ra ngoài (900x2400), trên kính dưới pano. | đ/m2 |  | 1690000 |  | DDDDDDDĐ
1207 | Cửa đi 1 cánh mở quay ra ngoài (900x2400), trên kính dưới kính. | đ/m2 |  | 1706000 |  | 1207 | Cửa đi 1 cánh mở quay ra ngoài (900x2400), trên kính dưới kính. | đ/m2 |  | 1706000 |  | DDDDDDDĐ
1208 | Cửa đi 2 cánh mở quay ra ngoài (1800x2400), trên kính dưới pano. | đ/m2 |  | 1506000 |  | 1208 | Cửa đi 2 cánh mở quay ra ngoài (1800x2400), trên kính dưới pano. | đ/m2 |  | 1506000 |  | DDDDDDDĐ
1209 | Cửa đi 2 cánh mở quay ra ngoài (1800x2400), trên kính dưới kính. | đ/m2 |  | 1606000 |  | 1209 | Cửa đi 2 cánh mở quay ra ngoài (1800x2400), trên kính dưới kính. | đ/m2 |  | 1606000 |  | DDDDDDDĐ
1210 | Cửa đi 2 cánh mởlùa (1600x2400) | đ/m2 |  | 1418000 |  | 1210 | Cửa đi 2 cánh mởlùa (1600x2400) | đ/m2 |  | 1418000 |  | DDDDDDDĐ
1211 | Cửa sổ 1 cánh mở quay ra ngoài (800x1600) | đ/m2 |  | 1527000 |  | 1211 | Cửa sổ 1 cánh mở quay ra ngoài (800x1600) | đ/m2 |  | 1527000 |  | DDDDDDDĐ
1212 | Cửa sổ 2 cánh mở lùa (1600x1600) |  |  | 1327000 |  | 1212 | Cửa sổ 2 cánh mở lùa (1600x1600) |  |  | 1327000 |  | DDDDDDDĐ
1213 | Cửa sổ 2 cánh mở quay ra ngoài (1400x1600) |  |  | 1465000 |  | 1213 | Cửa sổ 2 cánh mở quay ra ngoài (1400x1600) |  |  | 1465000 |  | DDDDDDDĐ
XXIII | CẦU THÉP CÁC LOẠI: |  |  |  |  | XXIII | CẦU THÉP CÁC LOẠI: |  |  |  |  | DDDDDDDĐ
| Cầu thép nông thôn: Cty Cổ phần Cơ khí An Giang sản xuất (giao hàng tại Cty trên phương tiện bên mua) | [5 empty] | Cầu thép nông thôn: Cty Cổ phần Cơ khí An Giang sản xuất (giao hàng tại Cty trên phương tiện bên mua) |  |  |  |  | DDDDDDDĐ
| * Cầu thép NT 1.6, tải trọng xe đơn 1,2 tấn | [5 empty] | * Cầu thép NT 1.6, tải trọng xe đơn 1,2 tấn |  |  |  |  | DDDDDDDĐ
| - Sơn bảo vệ bề mặt: | [5 empty] | - Sơn bảo vệ bề mặt: |  |  |  |  | DDDDDDDĐ
1214 | NT 1.6N (trọng lượng 167kg/mét dài) | đ/mdài | 5363636 |  |  | 1214 | NT 1.6N (trọng lượng 167kg/mét dài) | đ/mdài | 5363636 |  |  | DDDDDDDĐ
1215 | 01 Đoạn nối nhịp (trọng lượng 15,5kg/mét dài) | đ/đoạn | 663636.3636 |  |  | 1215 | 01 Đoạn nối nhịp (trọng lượng 15,5kg/mét dài) | đ/đoạn | 663636.3636 |  |  | DDDDDDDĐ
1216 | 01 Đoạn sàn đầu cầu (trọng lượng 146,5kg/mét dài) | đ/đoạn | 4727272.7273 |  |  | 1216 | 01 Đoạn sàn đầu cầu (trọng lượng 146,5kg/mét dài) | đ/đoạn | 4727272.7273 |  |  | DDDDDDDĐ
| - Mạ kẽm bảo vệ bề mặt: | [5 empty] | - Mạ kẽm bảo vệ bề mặt: |  |  |  |  | DDDDDDDĐ
1217 | NT 1.6 N (trọng lượng 167kg/mét dài) | đ/mdài | 6181818 |  |  | 1217 | NT 1.6 N (trọng lượng 167kg/mét dài) | đ/mdài | 6181818 |  |  | DDDDDDDĐ
1218 | 01 Đoạn nối nhịp (trọng lượng 15,5kg/mét dài) | đ/đoạn | 700000 |  |  | 1218 | 01 Đoạn nối nhịp (trọng lượng 15,5kg/mét dài) | đ/đoạn | 700000 |  |  | DDDDDDDĐ
1219 | 01 Đoạn sàn đầu cầu (trọng lượng 146,5kg/mét dài) | đ/đoạn | 5363636.3636 |  |  | 1219 | 01 Đoạn sàn đầu cầu (trọng lượng 146,5kg/mét dài) | đ/đoạn | 5363636.3636 |  |  | DDDDDDDĐ
| * Cầu thép NT 2.2 bề rộng mặt cầu 2,0m, tải trọng xe đơn 2,8 tấn | [5 empty] | * Cầu thép NT 2.2 bề rộng mặt cầu 2,0m, tải trọng xe đơn 2,8 tấn |  |  |  |  | DDDDDDDĐ
| - Sơn bảo vệ bề mặt: | [5 empty] | - Sơn bảo vệ bề mặt: |  |  |  |  | DDDDDDDĐ
1220 | NT 2.2 K (trọng lượng 245kg/mét dài) | đ/mdài | 7727727 |  |  | 1220 | NT 2.2 K (trọng lượng 245kg/mét dài) | đ/mdài | 7727727 |  |  | DDDDDDDĐ
1221 | 01 Đoạn nối nhịp (trọng lượng 20kg/mét dài) | đ/đoạn | 863636.3636 |  |  | 1221 | 01 Đoạn nối nhịp (trọng lượng 20kg/mét dài) | đ/đoạn | 863636.3636 |  |  | DDDDDDDĐ
1223 | 01 Đoạn sàn đầu cầu (trọng lượng 211kg/mét dài) | đ/đoạn | 8181818.1818 |  |  | 1223 | 01 Đoạn sàn đầu cầu (trọng lượng 211kg/mét dài) | đ/đoạn | 8181818.1818 |  |  | DDDDDDDĐ
| - Mạ kẽm bảo vệ bề mặt: | [5 empty] | - Mạ kẽm bảo vệ bề mặt: |  |  |  |  | DDDDDDDĐ
1224 | NT 2.2 K (trọng lượng 245kg/mét dài) | đ/mdài | 8818182 |  |  | 1224 | NT 2.2 K (trọng lượng 245kg/mét dài) | đ/mdài | 8818182 |  |  | DDDDDDDĐ
1225 | 01 Đoạn nối nhịp (trọng lượng 20kg/mét dài) | đ/đoạn | 954545.4545 |  |  | 1225 | 01 Đoạn nối nhịp (trọng lượng 20kg/mét dài) | đ/đoạn | 954545.4545 |  |  | DDDDDDDĐ
1226 | 01 Đoạn sàn đầu cầu (trọng lượng 211kg/mét dài) | đ/đoạn | 9181818.1818 |  |  | 1226 | 01 Đoạn sàn đầu cầu (trọng lượng 211kg/mét dài) | đ/đoạn | 9181818.1818 |  |  | DDDDDDDĐ
| * Cầu thép NT 2.6 bề rộng mặt cầu 2,5m, tải trọng xe đơn 5 tấn; đoàn xe thô sơ H2.8 | [5 empty] | * Cầu thép NT 2.6 bề rộng mặt cầu 2,5m, tải trọng xe đơn 5 tấn; đoàn xe thô sơ H2.8 |  |  |  |  | DDDDDDDĐ
| - Sơn bảo vệ bề mặt: | [5 empty] | - Sơn bảo vệ bề mặt: |  |  |  |  | DDDDDDDĐ
1227 | NT 2.6 M (trọng lượng 370kg/mét dài) | đ/mdài | 11909091 |  |  | 1227 | NT 2.6 M (trọng lượng 370kg/mét dài) | đ/mdài | 11909091 |  |  | DDDDDDDĐ
1228 | 01 Đoạn nối nhịp (trọng lượng 32kg/mét dài) | đ/đoạn | 1363636.3636 |  |  | 1228 | 01 Đoạn nối nhịp (trọng lượng 32kg/mét dài) | đ/đoạn | 1363636.3636 |  |  | DDDDDDDĐ
1229 | 01 Đoạn sàn đầu cầu (trọng lượng 271kg/mét dài) | đ/đoạn | 8727272.7273 |  |  | 1229 | 01 Đoạn sàn đầu cầu (trọng lượng 271kg/mét dài) | đ/đoạn | 8727272.7273 |  |  | DDDDDDDĐ
1230 | 01 Đoạn nối nhịp (trọng lượng 148,5kg/mét dài) | đ/đoạn | 5090909.0909 |  |  | 1230 | 01 Đoạn nối nhịp (trọng lượng 148,5kg/mét dài) | đ/đoạn | 5090909.0909 |  |  | DDDDDDDĐ
1231 | 01 Đoạn sàn đầu cầu (trọng lượng 749,5kg/mét dài) | đ/đoạn | 26090909.0909 |  |  | 1231 | 01 Đoạn sàn đầu cầu (trọng lượng 749,5kg/mét dài) | đ/đoạn | 26090909.0909 |  |  | DDDDDDDĐ
| - Mạ kẽm bảo vệ bề mặt: | [5 empty] | - Mạ kẽm bảo vệ bề mặt: |  |  |  |  | DDDDDDDĐ
1232 | NT 2.6 M (trọng lượng 370kg/mét dài) | đ/mdài | 13545455 |  |  | 1232 | NT 2.6 M (trọng lượng 370kg/mét dài) | đ/mdài | 13545455 |  |  | DDDDDDDĐ
1233 | 01 Đoạn nối nhịp (trọng lượng 32kg/mét dài) | đ/đoạn | 1454545.4545 |  |  | 1233 | 01 Đoạn nối nhịp (trọng lượng 32kg/mét dài) | đ/đoạn | 1454545.4545 |  |  | DDDDDDDĐ
1234 | 01 Đoạn sàn đầu cầu (trọng lượng 271kg/mét dài) | đ/đoạn | 9818181.8182 |  |  | 1234 | 01 Đoạn sàn đầu cầu (trọng lượng 271kg/mét dài) | đ/đoạn | 9818181.8182 |  |  | DDDDDDDĐ
1235 | 01 Đoạn nối nhịp (trọng lượng 148,5kg/mét dài) | đ/đoạn | 6181818.1818 |  |  | 1235 | 01 Đoạn nối nhịp (trọng lượng 148,5kg/mét dài) | đ/đoạn | 6181818.1818 |  |  | DDDDDDDĐ
1236 | 01 Đoạn sàn đầu cầu (trọng lượng 749,5kg/mét dài) | đ/đoạn | 31363636.3636 |  |  | 1236 | 01 Đoạn sàn đầu cầu (trọng lượng 749,5kg/mét dài) | đ/đoạn | 31363636.3636 |  |  | DDDDDDDĐ
| * Cầu thép NT 3.2 bề rộng mặt cầu 3,0m; tải trọng xe đơn 5 tấn; đoàn xe thô sơ H2.8 | [5 empty] | * Cầu thép NT 3.2 bề rộng mặt cầu 3,0m; tải trọng xe đơn 5 tấn; đoàn xe thô sơ H2.8 |  |  |  |  | DDDDDDDĐ
| - Sơn bảo vệ bề mặt: | [5 empty] | - Sơn bảo vệ bề mặt: |  |  |  |  | DDDDDDDĐ
1237 | NT 3.2 MT (trọng lượng 510kg/mét dài) | đ/mdài | 16454545 |  |  | 1237 | NT 3.2 MT (trọng lượng 510kg/mét dài) | đ/mdài | 16454545 |  |  | DDDDDDDĐ
1238 | 01 Đoạn nối nhịp (trọng lượng 34kg/mét dài) | đ/đoạn | 1454545.4545 |  |  | 1238 | 01 Đoạn nối nhịp (trọng lượng 34kg/mét dài) | đ/đoạn | 1454545.4545 |  |  | DDDDDDDĐ
1239 | 01 Đoạn sàn đầu cầu (trọng lượng 290,5kg/mét dài) | đ/đoạn | 10181818.1818 |  |  | 1239 | 01 Đoạn sàn đầu cầu (trọng lượng 290,5kg/mét dài) | đ/đoạn | 10181818.1818 |  |  | DDDDDDDĐ
1240 | 01 Đoạn nối nhịp (trọng lượng 183,5kg/mét dài) | đ/đoạn | 6454545.4545 |  |  | 1240 | 01 Đoạn nối nhịp (trọng lượng 183,5kg/mét dài) | đ/đoạn | 6454545.4545 |  |  | DDDDDDDĐ
1241 | 01 Đoạn sàn đầu cầu (trọng lượng 889kg/mét dài) | đ/đoạn | 30909090.9091 |  |  | 1241 | 01 Đoạn sàn đầu cầu (trọng lượng 889kg/mét dài) | đ/đoạn | 30909090.9091 |  |  | DDDDDDDĐ
| - Mạ kẽm bảo vệ bề mặt: | [5 empty] | - Mạ kẽm bảo vệ bề mặt: |  |  |  |  | DDDDDDDĐ
1242 | NT 3.2 MT (trọng lượng 510kg/mét dài) | đ/mdài | 18636364 |  |  | 1242 | NT 3.2 MT (trọng lượng 510kg/mét dài) | đ/mdài | 18636364 |  |  | DDDDDDDĐ
1243 | 01 Đoạn nối nhịp (trọng lượng 34kg/mét dài) | đ/đoạn | 1636363.6364 |  |  | 1243 | 01 Đoạn nối nhịp (trọng lượng 34kg/mét dài) | đ/đoạn | 1636363.6364 |  |  | DDDDDDDĐ
1244 | 01 Đoạn sàn đầu cầu (trọng lượng 290,5kg/mét dài) | đ/đoạn | 12000000 |  |  | 1244 | 01 Đoạn sàn đầu cầu (trọng lượng 290,5kg/mét dài) | đ/đoạn | 12000000 |  |  | DDDDDDDĐ
1245 | 01 Đoạn nối nhịp (trọng lượng 183,5kg/mét dài) | đ/đoạn | 7727272.7273 |  |  | 1245 | 01 Đoạn nối nhịp (trọng lượng 183,5kg/mét dài) | đ/đoạn | 7727272.7273 |  |  | DDDDDDDĐ
1246 | 01 Đoạn sàn đầu cầu (trọng lượng 889kg/mét dài) | đ/đoạn | 36636363.6364 |  |  | 1246 | 01 Đoạn sàn đầu cầu (trọng lượng 889kg/mét dài) | đ/đoạn | 36636363.6364 |  |  | DDDDDDDĐ
| * Đoạn nối nhịp cầu NT3.6 (trọng lượng 215kg/mét dài) - mạ kẽm | [5 empty] | * Đoạn nối nhịp cầu NT3.6 (trọng lượng 215kg/mét dài) - mạ kẽm |  |  |  |  | DDDDDDDĐ
1247 | 01 Đoạn nối nhịp - mạ kẽm (trọng lượng 183.5kg/mét dài) | đ/đoạn | 7545454.5455 |  |  | 1247 | 01 Đoạn nối nhịp - mạ kẽm (trọng lượng 183.5kg/mét dài) | đ/đoạn | 7545454.5455 |  |  | DDDDDDDĐ
1248 | 01 Đoạn sàn đầu cầu - mạ kẽm (trọng lượng 889kg/mét dài) | đ/đoạn | 36181818.1818 |  |  | 1248 | 01 Đoạn sàn đầu cầu - mạ kẽm (trọng lượng 889kg/mét dài) | đ/đoạn | 36181818.1818 |  |  | DDDDDDDĐ
1249 | 01 Đoạn nối nhịp (trọng lượng 215kg/mét dài) | đ/đoạn | 9045454.5455 |  |  | 1249 | 01 Đoạn nối nhịp (trọng lượng 215kg/mét dài) | đ/đoạn | 9045454.5455 |  |  | DDDDDDDĐ
1250 | 01 Đoạn sàn đầu cầu (trọng lượng 1040kg/mét dài) | đ/đoạn | 42909090.9091 |  |  | 1250 | 01 Đoạn sàn đầu cầu (trọng lượng 1040kg/mét dài) | đ/đoạn | 42909090.9091 |  |  | DDDDDDDĐ
| * 01 gối cầu, mạ kẽm bảo vệ bề mặt: | [5 empty] | * 01 gối cầu, mạ kẽm bảo vệ bề mặt: |  |  |  |  | DDDDDDDĐ
1251 | Loại N, K, M (trọng lượng 12kg/mét dài) | đ/cái | 500000 |  |  | 1251 | Loại N, K, M (trọng lượng 12kg/mét dài) | đ/cái | 500000 |  |  | DDDDDDDĐ
1252 | Loại A (trọng lượng 26kg/mét dài) | đ/cái | 1090909 |  |  | 1252 | Loại A (trọng lượng 26kg/mét dài) | đ/cái | 1090909 |  |  | DDDDDDDĐ
1253 | Loại H, HA, HB cố định (trọng lượng 31kg/mét dài) | đ/cái | 1272727 |  |  | 1253 | Loại H, HA, HB cố định (trọng lượng 31kg/mét dài) | đ/cái | 1272727 |  |  | DDDDDDDĐ
1254 | Loại M F(trọng lượng 47kg/mét dài) | đ/cái | 2000000 |  |  | 1254 | Loại M F(trọng lượng 47kg/mét dài) | đ/cái | 2000000 |  |  | DDDDDDDĐ
| * Cầu thép NT 2.6 bề rộng mặt cầu 2,5m: | [5 empty] | * Cầu thép NT 2.6 bề rộng mặt cầu 2,5m: |  |  |  |  | DDDDDDDĐ
| - Mạ kẽm bảo vệ bề mặt: | [5 empty] | - Mạ kẽm bảo vệ bề mặt: |  |  |  |  | DDDDDDDĐ
1255 | NT 2.6 B-8 kết cấu 1/1 (trọng lượng 500kg/mét dài) | đ/mdài | 20090909 |  |  | 1255 | NT 2.6 B-8 kết cấu 1/1 (trọng lượng 500kg/mét dài) | đ/mdài | 20090909 |  |  | DDDDDDDĐ
1256 | NT 2.6 B kết cấu 2/1 (trọng lượng 749kg/mét dài) | đ/mdài | 30363636 |  |  | 1256 | NT 2.6 B kết cấu 2/1 (trọng lượng 749kg/mét dài) | đ/mdài | 30363636 |  |  | DDDDDDDĐ
1257 | NT 2.6 A-8 kết cấu 1/1 (trọng lượng 622kg/mét dài) | đ/mdài | 22181818 |  |  | 1257 | NT 2.6 A-8 kết cấu 1/1 (trọng lượng 622kg/mét dài) | đ/mdài | 22181818 |  |  | DDDDDDDĐ
1258 | NT 2.6 A kết cấu 2/1 (trọng lượng 856kg/mét dài) | đ/mdài | 34545455 |  |  | 1258 | NT 2.6 A kết cấu 2/1 (trọng lượng 856kg/mét dài) | đ/mdài | 34545455 |  |  | DDDDDDDĐ
1259 | NT 2.6 H-8 kết cấu 1/1 (trọng lượng 653kg/mét dài) | đ/mdài | 25000000 |  |  | 1259 | NT 2.6 H-8 kết cấu 1/1 (trọng lượng 653kg/mét dài) | đ/mdài | 25000000 |  |  | DDDDDDDĐ
1260 | NT 2.6 H kết cấu 2/1 (trọng lượng 1000kg/mét dài) | đ/mdài | 40272727 |  |  | 1260 | NT 2.6 H kết cấu 2/1 (trọng lượng 1000kg/mét dài) | đ/mdài | 40272727 |  |  | DDDDDDDĐ
1261 | NT 2.6 HA-8 kết cấu 1/1 (trọng lượng 682g/mét dài) | đ/mdài | 26636364 |  |  | 1261 | NT 2.6 HA-8 kết cấu 1/1 (trọng lượng 682g/mét dài) | đ/mdài | 26636364 |  |  | DDDDDDDĐ
1262 | NT 2.6 HA kết cấu 2/1 (trọng lượng 1064g/mét dài) | đ/mdài | 43636364 |  |  | 1262 | NT 2.6 HA kết cấu 2/1 (trọng lượng 1064g/mét dài) | đ/mdài | 43636364 |  |  | DDDDDDDĐ
1263 | NT 2.6 HB-8 kết cấu 1/1 (trọng lượng 737kg/mét dài) | đ/mdài | 28363636 |  |  | 1263 | NT 2.6 HB-8 kết cấu 1/1 (trọng lượng 737kg/mét dài) | đ/mdài | 28363636 |  |  | DDDDDDDĐ
1264 | NT 2.6 HB kết cấu 2/1 (trọng lượng 1169kg/mét dài) | đ/mdài | 47000000 |  |  | 1264 | NT 2.6 HB kết cấu 2/1 (trọng lượng 1169kg/mét dài) | đ/mdài | 47000000 |  |  | DDDDDDDĐ
1265 | Đoạn nối nhịp - quá độ (trọng lượng 166kg/mét dài) | đ/đoạn | 6445454.5455 |  |  | 1265 | Đoạn nối nhịp - quá độ (trọng lượng 166kg/mét dài) | đ/đoạn | 6445454.5455 |  |  | DDDDDDDĐ
1266 | Đoạn sàn đầu cầu (trọng lượng 724g/mét dài) | đ/đoạn | 26818182 |  |  | 1266 | Đoạn sàn đầu cầu (trọng lượng 724g/mét dài) | đ/đoạn | 26818182 |  |  | DDDDDDDĐ
| * Cầu thép NT 3.2 bề rộng mặt cầu 3,0m: | [5 empty] | * Cầu thép NT 3.2 bề rộng mặt cầu 3,0m: |  |  |  |  | DDDDDDDĐ
| - Mạ kẽm bảo vệ bề mặt: | [5 empty] | - Mạ kẽm bảo vệ bề mặt: |  |  |  |  | DDDDDDDĐ
1267 | NT 3.2 B kết cấu 2/1 (trọng lượng 863kg/mét dài) | đ/mdài | 34909091 |  |  | 1267 | NT 3.2 B kết cấu 2/1 (trọng lượng 863kg/mét dài) | đ/mdài | 34909091 |  |  | DDDDDDDĐ
1268 | NT 3.2 A kết cấu 2/1 (trọng lượng 970kg/mét dài) | đ/mdài | 39090909 |  |  | 1268 | NT 3.2 A kết cấu 2/1 (trọng lượng 970kg/mét dài) | đ/mdài | 39090909 |  |  | DDDDDDDĐ
1269 | NT 3.2 H kết cấu 2/1 (trọng lượng 1112kg/mét dài) | đ/mdài | 44818182 |  |  | 1269 | NT 3.2 H kết cấu 2/1 (trọng lượng 1112kg/mét dài) | đ/mdài | 44818182 |  |  | DDDDDDDĐ
1270 | NT 3.2 HA kết cấu 2/1 (trọng lượng 1178kg/mét dài) | đ/mdài | 48181818 |  |  | 1270 | NT 3.2 HA kết cấu 2/1 (trọng lượng 1178kg/mét dài) | đ/mdài | 48181818 |  |  | DDDDDDDĐ
1271 | NT 3.2 HB kết cấu 2/1 (trọng lượng 1284kg/mét dài) | đ/mdài | 51545455 |  |  | 1271 | NT 3.2 HB kết cấu 2/1 (trọng lượng 1284kg/mét dài) | đ/mdài | 51545455 |  |  | DDDDDDDĐ
1272 | Đoạn nối nhịp (trọng lượng 225kg/mét dài) | đ/đoạn | 8545454.5455 |  |  | 1272 | Đoạn nối nhịp (trọng lượng 225kg/mét dài) | đ/đoạn | 8545454.5455 |  |  | DDDDDDDĐ
1273 | Đoạn sàn đầu cầu (trọng lượng 1155g/mét dài) | đ/đoạn | 42636363.6364 |  |  | 1273 | Đoạn sàn đầu cầu (trọng lượng 1155g/mét dài) | đ/đoạn | 42636363.6364 |  |  | DDDDDDDĐ
| * Cầu thép NT 4.2 bề rộng mặt cầu 4,0m: | [5 empty] | * Cầu thép NT 4.2 bề rộng mặt cầu 4,0m: |  |  |  |  | DDDDDDDĐ
| - Mạ kẽm bảo vệ bề mặt: | [5 empty] | - Mạ kẽm bảo vệ bề mặt: |  |  |  |  | DDDDDDDĐ
1274 | NT 4.2 B kết cấu 2/1 (trọng lượng 1066kg/mét dài) | đ/mdài | 42909091 |  |  | 1274 | NT 4.2 B kết cấu 2/1 (trọng lượng 1066kg/mét dài) | đ/mdài | 42909091 |  |  | DDDDDDDĐ
1275 | NT 4.2 A-18 kết cấu 2/1 (trọng lượng 1173kg/mét dài) | đ/mdài | 47181818 |  |  | 1275 | NT 4.2 A-18 kết cấu 2/1 (trọng lượng 1173kg/mét dài) | đ/mdài | 47181818 |  |  | DDDDDDDĐ
1276 | NT 4.2 H-18 kết cấu 2/1 (trọng lượng 1317kg/mét dài) | đ/mdài | 52818182 |  |  | 1276 | NT 4.2 H-18 kết cấu 2/1 (trọng lượng 1317kg/mét dài) | đ/mdài | 52818182 |  |  | DDDDDDDĐ
1277 | NT 4.2 HA-18 kết cấu 2/1 (trọng lượng 1384kg/mét dài) | đ/mdài | 56181818 |  |  | 1277 | NT 4.2 HA-18 kết cấu 2/1 (trọng lượng 1384kg/mét dài) | đ/mdài | 56181818 |  |  | DDDDDDDĐ
1278 | NT 4.2 HB-18 kết cấu 2/1 (trọng lượng 1491kg/mét dài) | đ/mdài | 59636364 |  |  | 1278 | NT 4.2 HB-18 kết cấu 2/1 (trọng lượng 1491kg/mét dài) | đ/mdài | 59636364 |  |  | DDDDDDDĐ
1279 | NT 4.2 HC-30 kết cấu 2/1 (trọng lượng 2742kg/mét dài) | đ/mdài | 108181818 |  |  | 1279 | NT 4.2 HC-30 kết cấu 2/1 (trọng lượng 2742kg/mét dài) | đ/mdài | 108181818 |  |  | DDDDDDDĐ
1280 | Đoạn nối nhịp - quá độ (trọng lượng 322kg/mét dài) | đ/đoạn | 12227272.7273 |  |  | 1280 | Đoạn nối nhịp - quá độ (trọng lượng 322kg/mét dài) | đ/đoạn | 12227272.7273 |  |  | DDDDDDDĐ
1281 | Đoạn sàn đầu cầu (trọng lượng 1540g/mét dài) | đ/đoạn | 56863636.3636 |  |  | 1281 | Đoạn sàn đầu cầu (trọng lượng 1540g/mét dài) | đ/đoạn | 56863636.3636 |  |  | DDDDDDDĐ
| * Gối cầu NT mạ kẽm bảo vệ bề mặt: | [5 empty] | * Gối cầu NT mạ kẽm bảo vệ bề mặt: |  |  |  |  | DDDDDDDĐ
1282 | Loại cầu A (trọng lượng 26kg/cái) | đ/cái | 1090909.0909 |  |  | 1282 | Loại cầu A (trọng lượng 26kg/cái) | đ/cái | 1090909.0909 |  |  | DDDDDDDĐ
1283 | Loại cầu B (trọng lượng 18kg/cái) | đ/cái | 745545 |  |  | 1283 | Loại cầu B (trọng lượng 18kg/cái) | đ/cái | 745545 |  |  | DDDDDDDĐ
1284 | Loại cầu H, HB (trọng lượng 31kg/cái) | đ/cái | 1272727.2727 |  |  | 1284 | Loại cầu H, HB (trọng lượng 31kg/cái) | đ/cái | 1272727.2727 |  |  | DDDDDDDĐ
1285 | Loại cầu HC (trọng lượng 55kg/cái) | đ/cái | 2181818.1818 |  |  | 1285 | Loại cầu HC (trọng lượng 55kg/cái) | đ/cái | 2181818.1818 |  |  | DDDDDDDĐ
| CẦU THÉP: Công ty TNHH một thành viên ADI - Cơ khí Giao thông sản xuất (giao hàng tại Xưởng trên phương tiện bên mua) | [5 empty] | CẦU THÉP: Công ty TNHH một thành viên ADI - Cơ khí Giao thông sản xuất (giao hàng tại Xưởng trên phương tiện bên mua) |  |  |  |  | DDDDDDDĐ
| * Cầu thép C400-E, tải trọng xe đơn 13 tấn | [5 empty] | * Cầu thép C400-E, tải trọng xe đơn 13 tấn |  |  |  |  | DDDDDDDĐ
1286 | Dàn cầu C400-E.M dài 30m (mạkẽm bề mặt) | đ/mdài | 45000000 |  |  | 1286 | Dàn cầu C400-E.M dài 30m (mạkẽm bề mặt) | đ/mdài | 45000000 |  |  | DDDDDDDĐ
| * Cầu thép C400-R, tải trọng xe đơn 18 tấn | [5 empty] | * Cầu thép C400-R, tải trọng xe đơn 18 tấn |  |  |  |  | DDDDDDDĐ
1287 | Dàn cầu C400-R.M dài 30m (mạ kẽm bề mặt) | đ/mdài | 60391000 |  |  | 1287 | Dàn cầu C400-R.M dài 30m (mạ kẽm bề mặt) | đ/mdài | 60391000 |  |  | DDDDDDDĐ
1288 | Gối cố định (mạ kẽm bề mặt) | đ/cái | 3200000 |  |  | 1288 | Gối cố định (mạ kẽm bề mặt) | đ/cái | 3200000 |  |  | DDDDDDDĐ
1289 | Gối di động (mạ kẽm bề mặt) | đ/cái | 9500000 |  |  | 1289 | Gối di động (mạ kẽm bề mặt) | đ/cái | 9500000 |  |  | DDDDDDDĐ
1290 | Bản quá độ 3m x 4m (mạ kẽm bề mặt) | đ/cái | 65000000 |  |  | 1290 | Bản quá độ 3m x 4m (mạ kẽm bề mặt) | đ/cái | 65000000 |  |  | DDDDDDDĐ
1291 | Đoạn nối nhịp (mạ kẽm bề mặt) | đ/đoạn | 12200000 |  |  | 1291 | Đoạn nối nhịp (mạ kẽm bề mặt) | đ/đoạn | 12200000 |  |  | DDDDDDDĐ
| * Cầu thép C300-E, tải trọng xe đơn 13 tấn | [5 empty] | * Cầu thép C300-E, tải trọng xe đơn 13 tấn |  |  |  |  | DDDDDDDĐ
1292 | Dàn cầu C300-E.S dài 9m - 30m (sơn bề mặt) | đ/mdài | 28270000 |  |  | 1292 | Dàn cầu C300-E.S dài 9m - 30m (sơn bề mặt) | đ/mdài | 28270000 |  |  | DDDDDDDĐ
1293 | Dàn cầu C300-E.M dài 9m-30m (mạ kẽm bề mặt) | đ/mdài | 33300000 |  |  | 1293 | Dàn cầu C300-E.M dài 9m-30m (mạ kẽm bề mặt) | đ/mdài | 33300000 |  |  | DDDDDDDĐ
1294 | Gối cố định (sơn bề mặt) | đ/cái | 1500000 |  |  | 1294 | Gối cố định (sơn bề mặt) | đ/cái | 1500000 |  |  | DDDDDDDĐ
1295 | Gối cố định (mạ kẽm bề mặt) | đ/cái | 2500000 |  |  | 1295 | Gối cố định (mạ kẽm bề mặt) | đ/cái | 2500000 |  |  | DDDDDDDĐ
1296 | Gối di động (sơn bề mặt) | đ/cái | 6900000 |  |  | 1296 | Gối di động (sơn bề mặt) | đ/cái | 6900000 |  |  | DDDDDDDĐ
1297 | Gối di động (mạ kẽm bề mặt) | đ/cái | 8900000 |  |  | 1297 | Gối di động (mạ kẽm bề mặt) | đ/cái | 8900000 |  |  | DDDDDDDĐ
1298 | Bản quá độ 3m x 3m (sơn bề mặt) | đ/cái | 43000000 |  |  | 1298 | Bản quá độ 3m x 3m (sơn bề mặt) | đ/cái | 43000000 |  |  | DDDDDDDĐ
1299 | Bản quá độ 3m x 3m (mạ kẽm bề mặt) | đ/cái | 55000000 |  |  | 1299 | Bản quá độ 3m x 3m (mạ kẽm bề mặt) | đ/cái | 55000000 |  |  | DDDDDDDĐ
1300 | Đoạn nối nhịp 0,5m x 3m (sơn bề mặt) | đ/đoạn | 8250000 |  |  | 1300 | Đoạn nối nhịp 0,5m x 3m (sơn bề mặt) | đ/đoạn | 8250000 |  |  | DDDDDDDĐ
1301 | Đoạn nối nhịp 0,5m x 3m (mạ kẽm bề mặt) | đ/đoạn | 10500000 |  |  | 1301 | Đoạn nối nhịp 0,5m x 3m (mạ kẽm bề mặt) | đ/đoạn | 10500000 |  |  | DDDDDDDĐ
XXIV | CÁC LOẠI VẬT LIỆU KHÁC : |  |  |  |  | XXIV | CÁC LOẠI VẬT LIỆU KHÁC : |  |  |  |  | DDDDDDDĐ
1302 | Đất đèn | đ/kg |  | 14000 |  | 1302 | Đất đèn | đ/kg |  | 14000 |  | DDDDDDDĐ
1303 | Giấy nhám Trung Quốc (20cm x 30cm) | đ/tấm |  | 1500 |  | 1303 | Giấy nhám Trung Quốc (20cm x 30cm) | đ/tấm |  | 1500 |  | DDDDDDDĐ
1304 | Chổi bông cỏ | đ/kg |  | 55000 |  | 1304 | Chổi bông cỏ | đ/kg |  | 55000 |  | DDDDDDDĐ
1305 | Bột màu Trung Quốc màu xanh | đ/kg |  | 36000 |  | 1305 | Bột màu Trung Quốc màu xanh | đ/kg |  | 36000 |  | DDDDDDDĐ
1306 | Bột màu Trung Quốc màu vàng | đ/kg |  | 25000 |  | 1306 | Bột màu Trung Quốc màu vàng | đ/kg |  | 25000 |  | DDDDDDDĐ
1307 | Đinh các loại | đ/kg |  | 17143 |  | 1307 | Đinh các loại | đ/kg |  | 17143 |  | DDDDDDDĐ
1308 | Dây buộc | đ/kg |  | 17143 |  | 1308 | Dây buộc | đ/kg |  | 17143 |  | DDDDDDDĐ
1309 | Lưới B40 (khổ 0,8; 1,0; 1,2; 1,5; 1,8; 2,0; 2,2; 2,4m) | đ/kg |  | 16381 |  | 1309 | Lưới B40 (khổ 0,8; 1,0; 1,2; 1,5; 1,8; 2,0; 2,2; 2,4m) | đ/kg |  | 16381 |  | DDDDDDDĐ
1310 | Kẽm gai | đ/kg |  | 16476 |  | 1310 | Kẽm gai | đ/kg |  | 16476 |  | DDDDDDDĐ
1311 | Vôi cục | đ/kg |  | 2700 |  | 1311 | Vôi cục | đ/kg |  | 2700 |  | DDDDDDDĐ
1312 | A dao Việt Nam | đ/kg |  | 28000 |  | 1312 | A dao Việt Nam | đ/kg |  | 28000 |  | DDDDDDDĐ
1313 | Cửa nhựa Hân Vương có khóa, khuôn bao 0,75x1,9m | đ/bộ |  | 318181.8182 |  | 1313 | Cửa nhựa Hân Vương có khóa, khuôn bao 0,75x1,9m | đ/bộ |  | 318181.8182 |  | DDDDDDDĐ
1314 | Que hàn Việt Nam fi 3,2 và fi 4 (hộp 5kg) | đ/kg |  | 19090.9091 |  | 1314 | Que hàn Việt Nam fi 3,2 và fi 4 (hộp 5kg) | đ/kg |  | 19090.9091 |  | DDDDDDDĐ
XXV | NHIÊN LIỆU : Áp dụng kể từ 20 giờ 00 ngày 28/6/2013 trên địa bàn tỉnh An Giang. |  |  |  |  | XXV | NHIÊN LIỆU : Áp dụng kể từ 20 giờ 00 ngày 28/6/2013 trên địa bàn tỉnh An Giang. |  |  |  |  | DDDDDDDĐ
1315 | Xăng không chì RON 83 | đ/lít |  |  | 21618.1818 | 1315 | Xăng không chì RON 83 | đ/lít |  |  | 21618.1818 | DDDDDDDĐ
1316 | Xăng không chì RON 92 | đ/lít |  | 22100 | 22100 | 1316 | Xăng không chì RON 92 | đ/lít |  | 22100 | 22100 | DDDDDDDĐ
1317 | Xăng không chì RON 95 | đ/lít |  | 22555 | 22555 | 1317 | Xăng không chì RON 95 | đ/lít |  | 22555 | 22555 | DDDDDDDĐ
1318 | Dầu Diesel 0,05%S | đ/lít |  | 20036 | 20036 | 1318 | Dầu Diesel 0,05%S | đ/lít |  | 20036 | 20036 | DDDDDDDĐ
1319 | Dầu Diesel 0,25%S | đ/lít |  | 19991 | 19991 | 1319 | Dầu Diesel 0,25%S | đ/lít |  | 19991 | 19991 | DDDDDDDĐ
1320 | Dầu lửa | đ/lít |  | 20000 | 20000 | 1320 | Dầu lửa | đ/lít |  | 20000 | 20000 | DDDDDDDĐ
* Ghi chú: | [5 empty] | * Ghi chú:
- Chủ đầu tư và đơn vị Tư vấn xác định cự ly chi phí vận chuyển đến công trình đối với các loại vật liệu công bố giá bán nơi sản xuất. | [5 empty] | - Chủ đầu tư và đơn vị Tư vấn xác định cự ly chi phí vận chuyển đến công trình đối với các loại vật liệu công bố giá bán nơi sản xuất.
- Giá đá, cát đã bao gồm phí bảo vệ môi trường (căn cứ Quyết định số 33/2012/QĐ-UBND ngày 04/10/2012 của UBND tỉnh về mức thu phí bảo vệ môi trường đối với khai thác khoáng sản không kim loại trên địa bàn tỉnh An Giang). | [5 empty] | - Giá đá, cát đã bao gồm phí bảo vệ môi trường (căn cứ Quyết định số 33/2012/QĐ-UBND ngày 04/10/2012 của UBND tỉnh về mức thu phí bảo vệ môi trường đối với khai thác khoáng sản không kim loại trên địa bàn tỉnh An Giang).
- Đối với gói thầu sử dụng vốn nhà nước thuộc hình thức chỉ định thầu, nếu sản phẩm, vật liệu, vật tư có cùng tính năng kỹ thuật tương đương có giá công bố khác nhau thì ưu tiên sử dụng loại có chi phí thấp hơn được tính đến chân công trình (bao gồm vật liệu, vật tư, sản phẩm và chi phí vận chuyển)./. | [5 empty] | - Đối với gói thầu sử dụng vốn nhà nước thuộc hình thức chỉ định thầu, nếu sản phẩm, vật liệu, vật tư có cùng tính năng kỹ thuật tương đương có giá công bố khác nhau thì ưu tiên sử dụng loại có chi phí thấp hơn được tính đến chân công trình (bao gồm vật liệu, vật tư, sản phẩm và chi phí vận chuyển)./.
| SỞ TÀI CHÍNH | SỞ XÂY DỰNG |  |  |  |  | SỞ TÀI CHÍNH | SỞ XÂY DỰNG
| KT. GIÁM ĐỐC | KT. GIÁM ĐỐC |  |  |  |  | KT. GIÁM ĐỐC | KT. GIÁM ĐỐC
| PHÓ GIÁM ĐỐC | PHÓ GIÁM ĐỐC |  |  |  |  | PHÓ GIÁM ĐỐC | PHÓ GIÁM ĐỐC
| (Đã ký) | (Đã ký) |  |  |  |  | (Đã ký) | (Đã ký)
| Phạm Hồng Huyên | Mai Anh Dũng |  |  |  |  | Phạm Hồng Huyên | Mai Anh Dũng
Nơi nhận: | [5 empty] | Nơi nhận:
- Bộ Tài chính; | [5 empty] | - Bộ Tài chính;
- Cục Quản lý Giá; | [5 empty] | - Cục Quản lý Giá;
- VP.UBND tỉnh; | [5 empty] | - VP.UBND tỉnh;
- Các Sở liên quan; | [5 empty] | - Các Sở liên quan;
- Kho bạc Nhà nước tỉnh; | [5 empty] | - Kho bạc Nhà nước tỉnh;
- Sở Tài chính các tỉnh; | [5 empty] | - Sở Tài chính các tỉnh;
- Lưu: VT Sở XD, Sở TC, Phòng KTXD. | [5 empty] | - Lưu: VT Sở XD, Sở TC, Phòng KTXD.

## DamBaoGTB (hidden)
#REF!
#REF!
BẢNG DỰ TOÁN CHI TIẾT ĐẢM BẢO GIAO THÔNG BỘ
Đơn vị tính: Đồng
STT |  | SHĐG |  | MHĐM | HẠNG MỤC CÔNG VIỆC | ĐƠN | KHỐI | ĐƠN GIÁ |  |  | THÀNH TIỀN |  |  | ĐGTH | THÀNH TIỀN
[6 empty] | VỊ | LƯỢNG | VẬT LIỆU | NHÂN CÔNG | MTC | VẬT LIỆU | NHÂN CÔNG | MTC
| 1 | 338 | 1776 | AD.32441vd | Biển báo chữ nhật 2x1m, tạm tính KHVL=0.5 | Rectangular traffic sign 2x1m, amorM=0.5 | 12 | 0 | 1000000 | 97318.92 | 0 | 12000000 | 1167827.04 | 1473011.2154 | 17676134.585 | 17676134.585
| 2 | 339 | 1776 | AD.32441vd | Biển báo chữ nhật 1.2x0.25m, tạm tính KHVL=0.5 | Rectangular traffic sign 1.2x0.25m, amorM=0.5 | 4 | 0 | 150000 | 97318.92 | 0 | 600000 | 389275.68 | 326055.7045 | 1304222.8182 | 1304222.8182
[5 empty] | Cọc tiêu | [8 empty] | 0
| 3 | 364 | 1776 | AF.11210 | Bê tông C15 móng | Concrete C15 of foundation | 3.28 | 0 | 848610.9119 | 306347.08 | 0 | 2783443.7909 | 1004818.4224 | 1534320.604 | 5032571.5812 | 5032571.5812
| 4 | 365 | 1776 | AF.61110 | Cốt thép D6 cọc tiêu | Reinforcement D6 of pole | 0.1 | 0 | 17205048.9978 | 2296397.84 | 0 | 1720504.8998 | 229639.784 | 26133559.6743 | 2613355.9674 | 2613355.9674
| 5 | 366 | 1776 | AK.91211 | Sơn cọc tiêu | Marking post | 18.58 | 0 | 51272 | 28460.51 | 0 | 952633.76 | 528796.2758 | 105345.8041 | 1957325.0394 | 1957325.0394
[5 empty] | KL=4.18+14.4 | [8 empty] | 0
| 6 | 280 | 0 | Tạm tính | Đèn báo hiệu buổi tối | Signal light in night | 4 | 0 | 200000 | 0 | 0 | 800000 | 0 | 269871.8849 | 1079487.5397 | 1079487.5397
[5 empty] | Công nhân cảnh giới ( bậc 2.5/7) | công | 240 |  | 173203 |  | 0 | 41568720 | 0 | 233713.1004 | 56091144.099
(2 người/đảo x 2 đảo, 1 công/ca x 2 ca/ngày, thi công trong 30 ngày, KL=2x2x2*30)
| 7 | #REF! | #REF! | #REF! | Cấp phối đá dăm loại 2 | #REF! | 1.712 | #REF! | #REF! | #REF! | #REF! | #REF! | #REF! | #REF! | #REF! | #REF!
| 8 | 329 | 1776 | AB.31143 | Thanh thải đường cũ (đào nền CPĐD) | Excavating old pavement | 1.712 | 0 | 0 | 1081554.63 | 0 | 0 | 1851621.5266 | 1374205.2101 | 2352639.3198 | 2352639.3198
| 9 | 334 | 1776 | AB.42431 | Vận chuyển bằng ôtô tự đổ, 10T, C1, L=15Km | Transport by dump truck, 10T, C1, L=15Km | 1.712 | 0 | 0 | 0 | 0 | 0 | 0 | 0 | 0 | 0
[5 empty] | CỘNG | [9 empty] | #REF!
Ghi chú:
|  | Đơn giá tổng hợp được cấu thành như sau: ĐGTH=(VL+NC*1.171+M)*1.02*1.055*1.06*1.01*1.1 | Đơn giá tổng hợp được cấu thành như sau: ĐGTH=(VL+NC*1.171+M)*1.02*1.055*1.06*1.01*1.1
|  | Trong đó: | Trong đó:
• VL: Chi phí vật liệu trực tiếp
• NC: Chi phí nhân công trực tiếp
• M: Chi phí máy thi công trực tiếp
• 1.171: Hệ số chuyển đổi từ lương nhân công nhóm I sang nhóm III
Theo Thông tư 04/2010/TT-BXD ngày 26/05/2010:
• 1.02: hệ số xét đến chi phí trực tiếp khác 2%
• 1.055: hệ số xét đến chi phí chung 5.5%
• 1.06: hệ số xét đến thu nhập chịu thuế tính trước 6%
• 1.01: hệ số xét đến chi phí lán trại 1%
Theo Luật sửa đổi bổ sung một số điều của Luật thuế GTGT số 07/2003/QH11 ngày 17/6/2003
1.1: thuế giá trị gia tăng 10%

## nhan cong (hidden)
DỰ ÁN ĐẦU TƯ XÂY DỰNG CẦU LONG BÌNH – CHREY THOM
NỐI HAI TỈNH AN GIANG (VIỆT NAM) – TỈNH KANDAL (CAMPUCHIA)
BẢNG CỰ LY VẬN CHUYỂN VẬT LIỆU
ĐƠN GIÁ NHÂN CÔNG | Đơn vị | Lương nhóm 1 (350,000đ/tháng) | Ghi chú
B - Nhân công 2.5/7 | công | 36531 |  | #REF! | #REF!
B - Nhân công 2.7/7 | công | 37650 |  | #REF! | #REF!
B - Nhân công 3.0/7 | công | 39329 |  | #REF! | #REF!
B - Nhân công 3.2/7 | công | 40652 |  | 0 | 0
B - Nhân công 3.3/7 | công | 41314 |  | #REF! | #REF!
B - Nhân công 3.5/7 | công | 42637 |  | #REF! | #REF!
B - Nhân công 3.7/7 | công | 43960 |  | #REF! | #REF!
B - Nhân công 4.0/7 | công | 45944 |  | #REF! | #REF!
B - Nhân công 4.3/7 | công | 48285 |  | #REF! | #REF!
B - Nhân công 4.5/7 | công | 49845 |  | #REF! | #REF!
B - Nhân công 5.0/7 | công | 53747 |  | 0 | 0
0
#REF!
#REF!
|  |  |  | lệch | #REF!
17907540

## begin (hidden)
Thành phần | Symbol | Coefficients ( i ) |  | Pi
Nhân công phần tuyến | NCT | 1.062 |  | 1.062
Nhân công phần cầu | NCC | 1.171 |  | 1.171
Máy thi công | M | 1 |  | 1
Chi phí trực tiếp khác | TT | 1.02 |  | 1.02
Chi phí chung | CC | 1.0577 |  | 1.0577
Thu nhập chịu thuế tính trước | TL | 1.06 |  | 1.06
Lán trại | LT | 1.01 |  | 1.01
Thuế giá trị gia tăng | VAT | 1.1 |  | 1.1
| HSNC |  |  | 1
1.171

## CVT (hidden)
a. Giá cước cơ bản hàng bậc 1
km | Đường loại 1 | Đường loại 2 | Đường loại 3 | Đường loại 4 | Đường loại 5
101 | 708 | 795 | 1115 | 1511 | 2119
91 | 711 | 801 | 1125 | 1524 | 2135
81 | 719 | 809 | 1134 | 1537 | 2154
71 | 726 | 817 | 1146 | 1554 | 2174 | 250989.6
61 | 736 | 829 | 1160 | 1571 | 2200
56 | 748 | 842 | 1178 | 1591 | 2228
51 | 760 | 856 | 1191 | 1609 | 2253
46 | 775 | 873 | 1211 | 1635 | 2271
41 | 791 | 891 | 1229 | 1659 | 2290
36 | 809 | 910 | 1246 | 1683 | 2308
33 | 830 | 933 | 1261 | 1703 | 2334
31 | 830 | 933 | 1261 | 1703 | 2334
30 | 854 | 947 | 1279 | 1726 | 2355
29 | 878 | 975 | 1316 | 1778 | 2390
28 | 904 | 1003 | 1354 | 1829 | 2426
27 | 930 | 1032 | 1393 | 1859 | 2463
26 | 959 | 1055 | 1424 | 1891 | 2498
25 | 981 | 1081 | 1459 | 1923 | 2534
23 | 1040 | 1144 | 1544 | 1989 | 2605
24 | 1008 | 1108 | 1497 | 1959 | 2569
22 | 1068 | 1175 | 1578 | 2019 | 2641
21 | 1111 | 1212 | 1612 | 2048 | 2676
20 | 1148 | 1251 | 1664 | 2080 | 2713
19 | 1165 | 1271 | 1690 | 2113 | 2746
18 | 1195 | 1302 | 1731 | 2163 | 2811
17 | 1228 | 1337 | 1780 | 2225 | 2893
16 | 1256 | 1357 | 1805 | 2258 | 2935
15 | 1290 | 1406 | 1869 | 2336 | 3038
14 | 1311 | 1430 | 1901 | 2378 | 3091
13 | 1365 | 1474 | 1960 | 2450 | 3185
12 | 1404 | 1531 | 2021 | 2528 | 3286
11 | 1523 | 1645 | 2171 | 2714 | 3528
10 | 1674 | 1775 | 2308 | 2885 | 3750
9 | 1723 | 1826 | 2376 | 2970 | 3861
8 | 1820 | 1930 | 2511 | 3138 | 4079
7 | 1950 | 2068 | 2688 | 3360 | 4368
6 | 2113 | 2239 | 2913 | 3640 | 4733
5 | 2486 | 2636 | 3424 | 4280 | 5564
4 | 2925 | 3104 | 4035 | 5044 | 6558
3 | 3575 | 3790 | 4928 | 6159 | 8006
2 | 4875 | 5168 | 6718 | 8398 | 10916
1 | 9100 | 9653 | 12549 | 15686 | 18824
b. Giá cước hàng bậc cao hơn 1
| bậc | hệ số
| 1 | 1
| 2 | 1.1
| 3 | 1.3
| 4 | 1.4
Cước cho sông cấp 1
Bậc hàng | Đơn giá cước
| cự ly ≤ 10km | từ km thứ 11-30 | từ km thứ 31
| (đ/tấn) | (đ/tấn.km) | (đ/tấn.km)
1 | 35854 | 35854 | 246
2 | 39312 | 39312 | 269
3 | 43498 | 43498 | 295